## Kosz (hidden)
1
Dobór zaworu bezpieczeństwa dla kotłów wodnych
Dobór zaworu bezpieczeństwa dla wym. ciepła
Dobór zaworu bezpieczeństwa dla instalacji chłodniczej oraz pompy ciepła
Dobór zaworu bezpieczeństwa dla instalacji C.O. wpiętej bezpośrednio do sieci cieplnej (bez wymiennika)
Dobór zaworu bezpieczeństwa dla podgrzewaczy C.W.U.
Dobór zaworu bezpieczeństwa dla podgrzewaczy C.W.U.

## info
e
IMI HYDRONIC ENGINEERING nie ponosi odpowiedzialności za ewentualne skutki wywołane przez: niewłaściwą obsługę, złą interpretację wyników obliczeń, błędne wyniki obliczeń.
Instrukcja Użytkowania Arkusza Doboru Zaworów Bezpieczeństwa
1. Wstęp
Ta instrukcja ma na celu przeprowadzenie użytkownika przez proces doboru właściwych zaworów bezpieczeństwa przy użyciu dostarczonego arkusza kalkulacyjnego.
2. Nawigacja w programie
Przejście między blokami:
Użyj strzałek, aby przemieszczać się między różnymi blokami programu.
Nawigacja Wewnętrzna:
W górnym pasku znajdują się zakładki pozwalające na nawigację w obrębie danego bloku.
3. Wprowadzanie Danych
Obszar Wprowadzania:
W polu oznaczonym ramką użytkownik może wprowadzić dane do pól z pogrubionym tekstem.
Metody wprowadzania danych:
a) Użyj strzałek
b) Skorzystaj z listy rozwijalnej
c) Wprowadź dane ręcznie
Pogrubione pola są kluczowe dla obliczeń. Ich dokładność jest niezbędna dla poprawności wyników. Pola w kursywie są automatycznie uzupełniane z bazy danych i nie wymagają ręcznej korekty.
4. Weryfikacja obliczeń
Bezpośrednio po wprowadzeniu danych, program automatycznie przeprowadza obliczenia i podaje informacje czy dobrany zawór spełnia wymagania. Taka informacja znajduje się na każdym arkuszu.
Drukowanie wyników:
Przebieg obliczeń można wydrukować, używając kombinacji klawiszy Ctrl+P na otwartej stronie którą chcemy wykrukować.
© 2024, Oleksandr Tymkiv

## i111 (hidden)
Instrukcja Użytkowania Arkusza Doboru Zaworów Bezpieczeństwa
1. Wstęp
Ta instrukcja ma na celu przeprowadzenie użytkownika przez proces doboru właściwych zaworów bezpieczeństwa przy użyciu dostarczonego arkusza kalkulacyjnego.
2. Nawigacja Po Programie
Przejście Między Blokami:
Użyj strzałek, aby przemieszczać się między różnymi blokami programu.
Nawigacja Wewnętrzna:
W górnym pasku znajdują się zakładki pozwalające na nawigację w obrębie danego bloku.
3. Wprowadzanie Danych
Obszar Wprowadzania:
W polu oznaczonym ramką z zaokrąglonymi rogami użytkownik może wprowadzić dane do pól z pogrubionym tekstem.
Metody Wprowadzania Danych:
a) Użyj przycisku pokrętła
b) Skorzystaj z listy rozwijalnej
c) Wprowadź dane ręcznie
Ważność Danych:
Pogrubione pola są kluczowe dla obliczeń. Ich dokładność jest niezbędna dla poprawności wyników. Pola w kursywie są automatycznie uzupełniane z bazy danych i nie wymagają ręcznej korekty.
4. Wyniki Obliczeń
Sprawdzanie Wymagań:
Bezpośrednio po wprowadzeniu danych, program automatycznie przeprowadza obliczenia. Aby sprawdzić, czy instalacja spełnia wymagania lub wykryć błędy, skorzystaj z pola sprawdzenia wymagań znajdującego się pod obszarem wprowadzania danych.
Drukowanie Wyników:
Przebieg obliczeń można wydrukować, używając kombinacji klawiszy Ctrl+P.

## Start
Dobór zaworu bezpieczeństwa dla kotłów wodnych
Dobór zaworu bezpieczeństwa dla wym. ciepła
Dobór zaworu bezpieczeństwa dla instalacji chłodniczej oraz pompy ciepła
Dobór zaworu bezpieczeństwa dla instalacji C.O. wpiętej bezpośrednio do sieci cieplnej (bez wymiennika)
Arkusz doboru zaworów bezpieczeństwa IMI Pneumatex
IMI HYDRONIC ENGINEERING nie ponosi odpowiedzialności za ewentualne skutki wywołane przez: niewłaściwą obsługę, złą interpretację wyników obliczeń, błędne wyniki obliczeń.
v 3.10
Pobierz aktualny program
‼
© 2024, Oleksandr Tymkiv
Program jest kompatybilny z wersjami office od 2021 r.

## Versja (hidden)
Wersja bierząca |  | Wersja najnowsza
v 3.10 |  | 3.08
3.10 | FALSE
Pobierz aktualny program |  | ‼

## Web (hidden)
Column3.2.1
3.08

## K.W.1
IMI Hydronic Engineering
imię nazwisko
1800
2,5 [bar]
DSV 25 DGF
2
Dobór zaworu bezpieczeństwa dla kotłów wodnych
IMI HYDRONIC ENGINEERING nie ponosi odpowiedzialności za ewentualne skutki wywołane przez: niewłaściwą obsługę, złą interpretację wyników obliczeń, błędne wyniki obliczeń.
Mieszanina pary i cieczy
Para wodna
Opis:
Opracował:
N - maksymalna trwała moc cieplna kotła [kW]:
PSV - ciśnienie manometryczne nastawy zaworu bezpieczeństwa [bar]:
Założona wielkość i typ zaworu bezpieczeństwa:
Ilość zaworów bezpieczeństwa:
Dobór zaworu (-ów) bezpieczeństwa dla kotłów wodnych niskotemperaturowych wg Przepisów Urzędu Dozoru Technicznego WUDT-UC-KW/04. Założenie: przez zawór podczas otwarcia płynie mieszanina parowo-wodna
Dotyczy kotłów z wymuszonym obiegiem wody!!!
Wpisz tutaj równanie.
"Wpisz tutaj równanie."
Opis:
Opracował:
Data opracowania:
IMI Hydronic Engineering
imię nazwisko
17.04.2024 15:41
Wymagana przepustowość zaworu bezpieczeństwa:
1. Określenie obliczeniowej przepustowości zaworu bezpieczeństwa.
Przepustowość zaworu bezpieczeństwa (dla pary wodnej) powinna wynosić co najmniej:
𝑚≥3600⋅𝑁/𝑟 [𝑘𝑔/ℎ]
gdzie:
N - maksymalna trwała moc cieplna kotła [kW]
r - ciepło parowania wody przy ciśnieniu przed zaworem bezpieczeństwa [kJ/kg]
N = 1800 [kW]
r = 2140,5 [kJ/kg]
ciepło parowania dla powiększonego o 10% ciśnienia manometrycznego p₁= 2,75 [bar]
Wymagana przepustowość zaworu bezpieczeństwa:
m ≥ 3027,33 [kg/h]
Przyjęta do obliczeń ilość zaworów bezpieczeństwa: 2 szt.
Wymagana przepustowość pojedynczego zaworu bezpieczeństwa wynosi:
mobl ≥
1513,665 [kg/h]
2. Wyznaczenie wymaganej powierzchni przekroju kanału dopływowego zaworu bezpieczeństwa:
𝐴=𝐴_𝑝+𝐴_𝑤
𝐴_𝑝=(𝑋_2⋅𝑚)/(10⋅𝐾_1⋅𝐾_2⋅𝛼⋅(𝑝_1+0,1) ) [𝑚𝑚^2 ]
𝐴_𝑤=((1−𝑋_2 )⋅𝑚)/(5,03⋅𝛼_𝑐⋅√((𝑝_1−𝑝_2 )⋅𝜌_1 )) [𝑚𝑚^2 ]
gdzie:
A - wymagana sumaryczna powierzchnia przekroju kanałów dopływowych zaworów bezpieczeństwa [mm2]
Ap - obliczeniowa powierzchnia przekroju kanałów dopływowych zaworów bezpieczeństwa niezbędnych do odprowadzenia pary [mm2]
Aw - obliczeniowa powierzchnia przekroju kanałów dopływowych zaworów bezpieczeństwa niezbędnych do odprowadzenia wody [mm2]
m - przepustowość zaworu bezpieczeństwa [kg/h]
X2 - udział pary w mieszaninie parowo-wodnej odprowadzanej przez zawory bezpieczeństwa
K1 - współczynnik poprawkowy uwzględniający właściwości pary i jej parametry przed zaworem bezpieczeństwa
K2 - współczynnik poprawkowy uwzględniający wpływ stosunku ciśnień przed i za zaworem bezpieczeństwa
αpg - współczynnik wypływu zaworu bezpieczeństwa dla par i gazów; αpg = 0,9αpgrz
αc - współczynnik wypływu zaworu bezpieczeństwa dla cieczy; αc = 0,9αcrz
ρ1 - gęstość wody przed zaworem bezpieczeństwa przy ciśnieniu p1 [kg/m3]
p1 - maksymalne ciśnienie przed zaworem bezpieczeństwa, nie większe niż 1,1 ciśnienia dopuszczonego zabezpieczenia kotła [MPa]
p2 - ciśnienie odpływowe [MPa]
𝑋_2=(𝑖_1−𝑖_2)/𝑟
i1 - entalpia wody przed zaworem bezpieczeństwa przy ciśnieniu p1 [kJ/kgK]
i2 - entalpia wody na wylocie z zaworu bezpieczeństwa przy ciśnieniu p2 [kJ/kgK]
i2 = 417,5 [kJ/kgK]
Do obliczeń przyjęto zawór bezpieczeństwa IMI PNEUMATEX: DSV 25 DGF 2,5 [bar] A = 415,48 [mm²]
K1 =
0,535
K2 =
1
αpg =
0,567
αc =
0,387
p1 =
0,275 [MPa]
p2 =
0 [MPa]
ρ1 =
927,1 [kg/m³]
X2 =
0,08
Wymagana obliczeniowa powierzchnia przekroju kanału dopływowego zaworu bezpieczeństwa wynosi:
A = 151,25 [mm²]
Dobrano zawór bezpieczeństwa PNEUMATEX: DSV 25 DGF
Ciśnienie nastawy zaworu bezpieczeństwa: 2,5 [bar]
Ilość dobranych zaworów bezpieczeństwa: 2 szt.
Łączna powierzchnia kanałów dolotowych dobranych zaworów 830,96 [mm²]
Sprawdzenie poprawności
Powiechnia kanałów dopływowych dobranego zaworu:
830,96 [mm²] większe od 302,5 [mm²]
Dobrany zawór spełnia wymagania WUDT/UC/WO
Dobrany zawór spełnia wymagania WUDT/UC/WO
DSV 15-50 DGF
Pobierz kartę
Średnica kanału dolotowego: d₀ = 23 [mm]
Asum =
302,5 [mm²]
© 2024, Oleksandr Tymkiv

## obl_K.W.1 (hidden)
Opis: | IMI Hydronic Engineering
Opracował: | imię nazwisko
Data opracowania: | 2024-04-17 15:42 | [8 empty] | P | ϰ | ψmax | K1 | T
[10 empty] | 1 | 1.34 | 0.47687 | 0.57241 | 99.606
N - Moc | 1800 | [kW] | [5 empty] | N = 1800 [kW] |  | 2 | 1.35 | 0.47811 | 0.55867 | 120.21
PSV | 2,5 [bar] | 2.5 |  | ciepło parowania dla powiększonego o 10% ciśnienia manometrycznego p₁= |  |  |  | ciepło parowania dla powiększonego o 10% ciśnienia manometrycznego p₁= 2,75 [bar] |  | 3 | 1.35 | 0.47811 | 0.54945 | 133.52
Typ | DSV 25 DGF |  |  | Do obliczeń przyjęto zawór bezpieczeństwa IMI PNEUMATEX: |  |  |  | Do obliczeń przyjęto zawór bezpieczeństwa IMI PNEUMATEX: DSV 25 DGF 2,5 [bar] A = 415,48 [mm²] |  | 4 | 1.36 | 0.47934 | 0.54415 | 143.61
Ilość | 2 | szt. |  | Przyjęta do obliczeń ilość zaworów bezpieczeństwa: |  |  |  | Przyjęta do obliczeń ilość zaworów bezpieczeństwa: 2 szt. |  | 5 | 1.37 | 0.48056 | 0.54024 | 151.83
r | 2140.5 | [kJ/kg] |  | 2.75 | [bar] |  |  | r = 2140,5 [kJ/kg] |  | 6 | 1.38 | 0.48177 | 0.5372 | 158.83
[10 empty] | 7 | 1.39 | 0.48298 | 0.53477 | 164.95
ϰ | 1.35 | [8 empty] | 8 | 1.39 | 0.48298 | 0.53147 | 170.41
ψmax | 0.47811 | 10 | [7 empty] | 9 | 1.4 | 0.48418 | 0.52984 | 175.35
[10 empty] | 10 | 1.41 | 0.48537 | 0.52848 | 179.88
K1 | 0.535 |  | 0.55362 | 0.93759 | [5 empty] | 11 | 1.41 | 0.48537 | 0.52606 | 184.06
αp | 0.567 | [8 empty] | 12 | 1.42 | 0.48655 | 0.52511 | 187.96
A | 415.48 | [mm²] | A = 415,48 [mm²] |  |  | x2 | 830.96 |  |  | 13 | 1.43 | 0.48773 | 0.52431 | 191.6
i1 | 584.3 | [8 empty] | 14 | 1.44 | 0.48889 | 0.52363 | 195.04
αc | 0.387 | [8 empty] | 15 | 1.44 | 0.48889 | 0.52182 | 198.29
ρ | 927.1 | [kg/m³] | 927,1 [kg/m³] | [6 empty] | 16 | 1.45 | 0.49005 | 0.52136 | 201.37
[10 empty] | 17 | 1.46 | 0.49121 | 0.52097 | 204.31
[10 empty] | 18 | 1.46 | 0.49121 | 0.51945 | 207.11
[10 empty] | 19 | 1.47 | 0.49235 | 0.51921 | 209.8
m | 3027.33 | [kg/h] |  | m ≥ |  |  |  | m ≥ 3027,33 [kg/h] |  | 20 | 1.48 | 0.49349 | 0.51903 | 212.38
m obl | 1513.665 | [kg/h] |  | mobl ≥ |  |  |  | 1513,665 [kg/h] |  | 21 | 1.49 | 0.49462 | 0.51889 | 214.86
i2 | 417.5 | [kJ/kgK] | [7 empty] | 22 | 1.49 | 0.49462 | 0.51763 | 217.25
K2 | 1 | [8 empty] | 23 | 1.5 | 0.49574 | 0.51759 | 219.56
p1 | 2.75 | [bar] | 0.275 | [MPa] | 0,275 [MPa] |  |  |  |  | 24 | 1.51 | 0.49686 | 0.51758 | 221.79
p2 | 0 | [bar] | 0 | [MPa] | 0 [MPa] |  |  |  |  | 25 | 1.51 | 0.49686 | 0.51646 | 223.95
[10 empty] | 26 | 1.52 | 0.49797 | 0.51652 | 226.05
X2 | 0.08 | [8 empty] | 27 | 1.53 | 0.49907 | 0.51661 | 228.08
[10 empty] | 28 | 1.54 | 0.50017 | 0.51673 | 230.06
Ap | 106.45 | [8 empty] | 29 | 1.54 | 0.50017 | 0.51574 | 231.98
Aw | 44.8 | [8 empty] | 30 | 1.55 | 0.50126 | 0.51591 | 233.85
A = | 151.25 | [mm²] | A = 151,25 [mm²] |  |  | x2 | 302.5 |  | 302,5 [mm²] | 31 | 1.56 | 0.50234 | 0.5161 | 235.68
d₀ = | 23 | [mm] | d₀ = 23 [mm] | [6 empty] | 32 | 1.57 | 0.50341 | 0.5163 | 237.46
[10 empty] | 33 | 1.57 | 0.50341 | 0.51542 | 239.2
[10 empty] | 34 | 1.58 | 0.50448 | 0.51566 | 240.9
Dobrano zawór bezpieczeństwa PNEUMATEX: | [7 empty] | Dobrano zawór bezpieczeństwa PNEUMATEX: DSV 25 DGF |  | 35 | 1.59 | 0.50555 | 0.51592 | 242.56
Ciśnienie nastawy zaworu bezpieczeństwa: | [7 empty] | Ciśnienie nastawy zaworu bezpieczeństwa: 2,5 [bar] |  | 36 | 1.6 | 0.5066 | 0.51619 | 244.18
Ilość dobranych zaworów bezpieczeństwa: | [7 empty] | Ilość dobranych zaworów bezpieczeństwa: 2 szt. |  | 37 | 1.6 | 0.5066 | 0.51539 | 245.77
Łączna powierzchnia kanałów dolotowych dobranych zaworów | [7 empty] | Łączna powierzchnia kanałów dolotowych dobranych zaworów 830,96 [mm²] |  | 38 | 1.61 | 0.50765 | 0.51569 | 247.33
Średnica kanału dolotowego: | [7 empty] | Średnica kanału dolotowego: d₀ = 23 [mm] |  | 39 | 1.62 | 0.5087 | 0.51599 | 248.86
[10 empty] | 40 | 1.63 | 0.50974 | 0.51631 | 250.35
większe od | [7 empty] | 830,96 [mm²] większe od 302,5 [mm²] |  | 41 | 1.64 | 0.51077 | 0.51663 | 251.82
[10 empty] | 42 | 1.64 | 0.51077 | 0.51592 | 253.26
Dobrany zawór spełnia wymagania WUDT/UC/WO | [9 empty] | 43 | 1.65 | 0.51179 | 0.51626 | 254.68
[10 empty] | 44 | 1.66 | 0.51281 | 0.51661 | 256.07
[10 empty] | 45 | 1.67 | 0.51383 | 0.51696 | 257.44
[10 empty] | 46 | 1.68 | 0.51484 | 0.51732 | 258.78
[10 empty] | 47 | 1.69 | 0.51584 | 0.51769 | 260.1
[10 empty] | 48 | 1.69 | 0.51584 | 0.51706 | 261.4
[10 empty] | 49 | 1.7 | 0.51683 | 0.51744 | 262.68
[10 empty] | 50 | 1.71 | 0.51783 | 0.51782 | 263.94
[10 empty] | 51 | 1.72 | 0.51881 | 0.51821 | 265.18
[10 empty] | 52 | 1.73 | 0.51979 | 0.5186 | 266.4
[10 empty] | 53 | 1.74 | 0.52077 | 0.51899 | 267.61
[10 empty] | 54 | 1.75 | 0.52173 | 0.51939 | 268.79
[10 empty] | 55 | 1.76 | 0.5227 | 0.51979 | 269.97
[10 empty] | 56 | 1.77 | 0.52366 | 0.52019 | 271.12
[10 empty] | 57 | 1.78 | 0.52461 | 0.52059 | 272.26
[10 empty] | 58 | 1.78 | 0.52461 | 0.52006 | 273.38
[10 empty] | 59 | 1.79 | 0.52556 | 0.52047 | 274.49
[10 empty] | 60 | 1.8 | 0.5265 | 0.52088 | 275.58
[10 empty] | 61 | 1.81 | 0.52744 | 0.52129 | 276.67
[10 empty] | 62 | 1.82 | 0.52837 | 0.52171 | 277.73
[10 empty] | 63 | 1.83 | 0.5293 | 0.52212 | 278.79
[10 empty] | 64 | 1.84 | 0.53022 | 0.52254 | 279.83
[10 empty] | 65 | 1.85 | 0.53113 | 0.52296 | 280.86
[10 empty] | 66 | 1.86 | 0.53205 | 0.52338 | 281.87
[10 empty] | 67 | 1.87 | 0.53295 | 0.5238 | 282.88
[10 empty] | 68 | 1.88 | 0.53386 | 0.52422 | 283.87
[10 empty] | 69 | 1.89 | 0.53476 | 0.52463 | 284.86
[10 empty] | 70 | 1.91 | 0.53654 | 0.52592 | 285.83
[10 empty] | 71 | 1.92 | 0.53742 | 0.52634 | 286.79
[10 empty] | 72 | 1.93 | 0.5383 | 0.52675 | 287.74
[10 empty] | 73 | 1.94 | 0.53918 | 0.52717 | 288.68
[10 empty] | 74 | 1.95 | 0.54005 | 0.52758 | 289.61
[10 empty] | 75 | 1.96 | 0.54091 | 0.52799 | 290.54
[10 empty] | 76 | 1.97 | 0.54177 | 0.52841 | 291.45
[10 empty] | 77 | 1.98 | 0.54263 | 0.52882 | 292.35
[10 empty] | 78 | 2 | 0.54433 | 0.53006 | 293.25
[10 empty] | 79 | 2.01 | 0.54518 | 0.53047 | 294.13
[10 empty] | 80 | 2.02 | 0.54602 | 0.53087 | 295.01
[10 empty] | 81 | 2.03 | 0.54685 | 0.53128 | 295.88
[10 empty] | 82 | 2.04 | 0.54768 | 0.53169 | 296.74
[10 empty] | 83 | 2.06 | 0.54933 | 0.53289 | 297.59
[10 empty] | 84 | 2.07 | 0.55015 | 0.53329 | 298.43
[10 empty] | 85 | 2.08 | 0.55097 | 0.53369 | 299.27
[10 empty] | 86 | 2.1 | 0.55259 | 0.53487 | 300.1
[10 empty] | 87 | 2.11 | 0.55339 | 0.53527 | 300.92
[10 empty] | 88 | 2.12 | 0.55419 | 0.53566 | 301.74
[10 empty] | 89 | 2.14 | 0.55578 | 0.53682 | 302.54
[10 empty] | 90 | 2.15 | 0.55656 | 0.53721 | 303.34
[10 empty] | 91 | 2.16 | 0.55735 | 0.53759 | 304.14
[10 empty] | 92 | 2.18 | 0.55891 | 0.53872 | 304.93
[10 empty] | 93 | 2.19 | 0.55968 | 0.53911 | 305.71
[10 empty] | 94 | 2.21 | 0.56122 | 0.54023 | 306.48
[10 empty] | 95 | 2.22 | 0.56198 | 0.5406 | 307.25
[10 empty] | 96 | 2.24 | 0.56349 | 0.5417 | 308.01
[10 empty] | 97 | 2.25 | 0.56424 | 0.54207 | 308.77
[10 empty] | 98 | 2.27 | 0.56574 | 0.54316 | 309.52
[10 empty] | 99 | 2.28 | 0.56648 | 0.54352 | 310.26
[10 empty] | 100 | 2.3 | 0.56795 | 0.54459 | 311

## K.W.2
IMI Hydronic Engineering
imię nazwisko
1500
3 [bar]
DSV 32 DGF
2
Dobór zaworu bezpieczeństwa dla kotłów wodnych
IMI HYDRONIC ENGINEERING nie ponosi odpowiedzialności za ewentualne skutki wywołane przez: niewłaściwą obsługę, złą interpretację wyników obliczeń, błędne wyniki obliczeń.
Mieszanina pary i cieczy
Para wodna
Opis:
Opracował:
N - maksymalna trwała moc cieplna kotła [kW]:
PSV - ciśnienie manometryczne nastawy zaworu bezpieczeństwa [bar]:
Założona wielkość i typ zaworu bezpieczeństwa:
Ilość zaworów bezpieczeństwa:
Dobór zaworu (-ów) bezpieczeństwa dla kotłów wodnych niskotemperaturowych wg Przepisów Urzędu Dozoru Technicznego WUDT-UC-KW/04 oraz normy PN-81-M-35630
Opis:
Opracował:
Data opracowania:
IMI Hydronic Engineering
imię nazwisko
17.04.2024 15:41
Wymagana przepustowość zaworu bezpieczeństwa:
1. Określenie obliczeniowej przepustowości zaworu bezpieczeństwa.
Przepustowość zaworu bezpieczeństwa (dla pary wodnej) powinna wynosić co najmniej:
𝑚≥3600⋅𝑁/𝑟 [𝑘𝑔/ℎ]
gdzie:
N - maksymalna trwała moc cieplna kotła [kW]
r - ciepło parowania wody przy ciśnieniu przed zaworem bezpieczeństwa [kJ/kg]
N = 1500 [kW]
r = 2125,5 [kJ/kg]
ciepło parowania dla powiększonego o 10% ciśnienia manometrycznego p₁= 3,3 [bar]
Wymagana przepustowość zaworu bezpieczeństwa:
m ≥ 2540,58 [kg/h]
Przyjęta do obliczeń ilość zaworów bezpieczeństwa: 2 szt.
Wymagana przepustowość pojedynczego zaworu bezpieczeństwa wynosi:
mobl ≥
1270,29 [kg/h]
2. Wyznaczenie wymaganej powierzchni przekroju kanału dopływowego zaworu bezpieczeństwa:
𝐴=𝑚/(10⋅𝐾_1⋅𝐾_2⋅𝛼_𝑝𝑔⋅(𝑝_1+0,1) ) [𝑚𝑚^2 ]
gdzie:
A - wymagana sumaryczna powierzchnia przekroju kanałów dopływowych zaworów bezpieczeństwa [mm2]
m - przepustowość pojedynczego zaworu bezpieczeństwa [kg/h]
K1 - współczynnik poprawkowy uwzględniający właściwości pary i jej parametry przed zaworem bezpieczeństwa
K2 - współczynnik poprawkowy uwzględniający wpływ stosunku ciśnień przed i za zaworem bezpieczeństwa
αpg - współczynnik wypływu zaworu bezpieczeństwa dla par i gazów αpg = 0,9αpgrz
p1 - maksymalne ciśnienie przed zaworem bezpieczeństwa, nie większe niż 1,1 ciśnienia dopuszczonego zabezpieczenia kotła [MPa]
Do obliczeń przyjęto zawór bezpieczeństwa IMI PNEUMATEX: DSV 32 DGF 3 [bar]
K1 =
0,532
K2 =
1
αpg =
0,495
p1 =
0,33 [MPa]
Obliczeniowa powierzchnia przekroju kanału dopływowego zaworu bezpieczeństwa wynosi:
A = 1121,81 [mm²]
Wymagana średnica kanału dolotowego zaworu bezpieczeństwa:
𝑑=√(4𝐴/𝜋 )=
37,79 [mm]
Dobrano zawór bezpieczeństwa PNEUMATEX: DSV 32 DGF
Ciśnienie nastawy zaworu bezpieczeństwa: 3 [bar]
Ilość dobranych zaworów bezpieczeństwa: 2 szt.
Łączna powierzchnia kanałów dolotowych dobranych zaworów 706,86 [mm²]
3. Sprawdzenie rzeczywistej przepustowości urządzeń zabezpieczających:
Przepustowość dobranego zaworu bezpieczeństwa:
𝑚_𝑟𝑧=10⋅𝐾_1⋅𝐾_2⋅𝛼_𝑝𝑔⋅(𝑝_1+0,1)⋅𝐴
mrz =
800,42 [kg/h]
Ilość dobranych zaworów bezpieczeństwa:
Sumaryczna przepustowość zaworów bezpieczeństwa wynosi:
Sprawdzenie poprawności doboru wg warunku:
2 szt.
1600,84 [kg/h]
mrz ≥ m
1600,84 [kg/h] mniejsze od 2540,58 [kg/h]
Dobrany zawór NIE SPEŁNIA WYMAGAŃ WUDT/UC/WO
Dobrany zawór NIE SPEŁNIA WYMAGAŃ WUDT/UC/WO
DSV 15-50 DGF
Pobierz kartę
Średnica kanału dolotowego: d₀ = 30 [mm]
© 2024, Oleksandr Tymkiv

## obl_K.W.2 (hidden)
Opis: | IMI Hydronic Engineering
Opracował: | imię nazwisko
Data opracowania: | 2024-04-17 15:42
N - Moc | 1500 | [kW] |  |  |  | N = 1500 [kW]
PSV | 3 [bar] | 3 |  | ciepło parowania dla powiększonego o 10% ciśnienia manometrycznego p₁= |  | ciepło parowania dla powiększonego o 10% ciśnienia manometrycznego p₁= 3,3 [bar]
Typ | DSV 32 DGF |  |  | Do obliczeń przyjęto zawór bezpieczeństwa IMI PNEUMATEX: |  | Do obliczeń przyjęto zawór bezpieczeństwa IMI PNEUMATEX: DSV 32 DGF 3 [bar]
Ilość | 2 | szt. | 2 szt. | Przyjęta do obliczeń ilość zaworów bezpieczeństwa: |  | Przyjęta do obliczeń ilość zaworów bezpieczeństwa: 2 szt.
r | 2125.5 | [kJ/kg] |  | 3.3 | [bar] | r = 2125,5 [kJ/kg]
K1 | 0.532
αp | 0.495
A | 706.86 | [mm²]
ρ | 922.9 | [kg/m³] | 922,9 [kg/m³]
m | 2540.58 | [kg/h] |  | m ≥ |  | m ≥ 2540,58 [kg/h]
m obl | 1270.29 | [kg/h] |  | mobl ≥ |  | 1270,29 [kg/h]
K2 | 1
p1 | 3.3 | [bar] | 0.33 | [MPa] | 0,33 [MPa]
p2 | 0 | [bar] | 0 | [MPa] | 0 [MPa]
A = | 1121.81 | [mm²] | A = 1121,81 [mm²]
d | 37.79 | [mm] | 37,79 [mm]
d₀ = | 30 | [mm] | d₀ = 30 [mm]
Dobrano zawór bezpieczeństwa PNEUMATEX: | [5 empty] | Dobrano zawór bezpieczeństwa PNEUMATEX: DSV 32 DGF
Ciśnienie nastawy zaworu bezpieczeństwa: | [5 empty] | Ciśnienie nastawy zaworu bezpieczeństwa: 3 [bar]
Ilość dobranych zaworów bezpieczeństwa: | [5 empty] | Ilość dobranych zaworów bezpieczeństwa: 2 szt.
Łączna powierzchnia kanałów dolotowych dobranych zaworów | [5 empty] | Łączna powierzchnia kanałów dolotowych dobranych zaworów 706,86 [mm²]
Średnica kanału dolotowego: | [5 empty] | Średnica kanału dolotowego: d₀ = 30 [mm]
m rz | 800.42 | [kg/h] | 800,42 [kg/h]
m sum | 1600.84 | [kg/h] | 1600,84 [kg/h]
Ilość dobranych zaworów bezpieczeństwa:
Sumaryczna przepustowość zaworów bezpieczeństwa wynosi:
Sprawdzenie poprawności doboru wg warunku:
mniejsze od | [5 empty] | 1600,84 [kg/h] mniejsze od 2540,58 [kg/h]
Dobrany zawór NIE SPEŁNIA WYMAGAŃ WUDT/UC/WO

## W.C.1
IMI Hydronic Engineering
imię nazwisko
2878
3,5 [bar]
6 [bar]
DSV 40 DGF
2
80
0.0002
0.0001
1
Dobór zaworu bezpieczeństwa dla wymienników ciepła
wg WUDT+EN4126
wg WUDT+PN02414
Opis:
Opracował:
N - maksymalna trwała moc cieplna źródła [kW]:
p1 - ciśnienie manometryczne nastawy zaworu bezpieczeństwa [bar]:
Założona wielkość i typ zaworu bezpieczeństwa:
Ilość zaworów bezpieczeństwa:
p2 - ciśnienie nominalne w sieci ciepłowniczej [bar]:
Temperatura wody sieciowej (po stronie gorącej) [˚C]:
Czy znana jest powierzchnia przekroju poprzecznego kanału przepływ. 1 płyty/1 rurki wężownicy (w wymiennikach rurowych) wg danych producenta [m2]
TAK
Podaj wartość powierzchni przekroju poprzecznego kanału przepływ. 1płyty/1rurki wężownicy(w wymiennikach rurowych) - wg danych producenta [m2]
W przypadku braku informacji o piwierzchni kanału przepływu przyjęto wartość domyślną:
Pojemność wodna instalacji c.o. (podać w przypadku gdy p1 ≥ p2) [m³]
Opis:
Opracował:
Data opracowania:
IMI Hydronic Engineering
imię nazwisko
17.04.2024 15:41
Obliczeniowa przepustowość zaworu bezpieczeństwa
1. Wyznaczenie przepustowości zaworu bezpieczeństwa
𝑀=447,3⋅𝐴⋅√((𝑝_2−𝑝_1 )⋅𝜌) lub 𝑀=0,44⋅𝑉 [𝑘𝑔/𝑠]
gdzie:
M - masowa przepustowość zaworu bezpieczeństwa [kg/s]
A - powierzchnia przekroju poprzecznego jednej rurki wężownicy wymiennika [m2]
p1 - ciśnienie nastawy zaworu bezpieczeństwa [bar]
p2 - ciśnienie nominalne w sieci ciepłowniczej [bar]
ρ - gęstość wody sieciowej przy jej obliczeniowej temperaturze [kg/m3]
V - pojemność wodna instalacji c.o. [m3]
p₁ = 3,5 [bar]
p₂ = 6 [bar]
ρ = 971,8 [kg/m³]
A = 0,0001 [m²]
M = 2,205 [kg/s]
Ilość przyjętych do obliczeń zaworów bezpieczeństwa: 2 szt.
Wymagana przepustowość pojedynczego zaworu bezpieczeństwa:
2,205 [kg/s] / 2 szt.
Mobl. ≥
1,1025 [kg/s]
2. Wyznaczenie wymaganej wewnętrznej średnicy króćca dopływowego zaworu bezpieczeństwa:
𝑑_0=54⋅√(𝑀_𝑜𝑏𝑙/(𝛼_𝑐⋅√(𝑝_1⋅𝜌))) [𝑚𝑚]
gdzie:
Mobl. - masowa przepustowość zaworu bezpieczeństwa [kg/s]
αc - dopuszczony współczynnik wypływu zaworu bezpieczeństwa dla cieczy αc = 0,9αcrz
p1 - ciśnienie nastawy zaworu bezpieczeństwa [bar]
ρ - gęstość wody sieciowej przy jej obliczeniowej temperaturze [kg/m3]
54 - współczynnik przeliczeniowy
Dobrano zawór bezpieczeństwa IMI PNEUMATEX: DSV 40 DGF
Ciśnienie nastawy zaworu bezpieczeństwa: 3,5 [bar]
αc =
A₀ = 1194,59 [mm]
d₀ = 39 [mm]
0,342
Mobl. =
1,1025 [kg/s]
p₁ = 3,5 [bar]
ρ = 971,8 [kg/m³]
Najmniejsza wewnętrzna średnica króćca dopływowego zaworu bezpieczeństwa:
d₀ = 12,696 [mm]
Dobrano zawór bezpieczeństwa IMI PNEUMATEX: DSV 40 DGF
Ciśnienie nastawy zaworu bezpieczeństwa: 3,5 [bar]
Ilość zaworów bezpieczeństwa: 2 szt.
Średnica kanału dolotowego: 39 [mm]
Sprawdzenie poprawności doboru wg warunku:
do dobranego zaworu ≥ do obliczeniowe
39 [mm] większe od 12,696 [mm]
Dobrany zawór spełnia wymagania normy PN-EN ISO 4126-1
Dobrany zawór spełnia wymagania normy PN-EN ISO 4126-1
Sprawdzenie przepustowości dobranego zaworu bezpieczeństwa dla maksymalnej mocy grzewczej wymiennika wg Warunków UDT WUDT-UC-KW
Wymagana przepustowość zaworu bezpieczeństwa:
1. Określenie obliczeniowej przepustowości zaworu bezpieczeństwa.
Przepustowość zaworu bezpieczeństwa (dla pary wodnej) powinna wynosić co najmniej:
𝑚≥3600⋅𝑁/𝑟 [𝑘𝑔/ℎ]
gdzie:
N - maksymalna trwała moc cieplna kotła [kW]
r - ciepło parowania wody przy ciśnieniu przed zaworem bezpieczeństwa [kJ/kg]
N = 2878 [kW]
r = 2120,3 [kJ/kg]
dla p = 3,5 [bar]
Wymagana przepustowość zaworu bezpieczeństwa:
m ≥ 4886,478 [kg/h]
Ilość przyjętych do obliczeń zaworów bezpieczeństwa: 2 szt.
Wymagana przepustowość pojedynczego zaworu bezpieczeństwa wynosi:
mobl ≥
2443,239 [kg/h]
0,53
1
0,495
0,385 [MPa]
49,445 [mm]
𝑑=√(4𝐴/𝜋 )=
2. Wyznaczenie wymaganej powierzchni przekroju kanału dopływowego zaworu bezpieczeństwa:
𝐴=𝑚/(10⋅𝐾_1⋅𝐾_2⋅𝛼_𝑝𝑔⋅(𝑝_1+0,1) ) [𝑚𝑚^2 ]
gdzie:
A - wymagana sumaryczna powierzchnia przekroju kanałów dopływowych zaworów bezpieczeństwa [mm2]
m - przepustowość pojedynczego zaworu bezpieczeństwa [kg/h]
K1 - współczynnik poprawkowy uwzględniający właściwości pary i jej parametry przed zaworem bezpieczeństwa
K2 - współczynnik poprawkowy uwzględniający wpływ stosunku ciśnień przed i za zaworem bezpieczeństwa
αpg - współczynnik wypływu zaworu bezpieczeństwa dla par i gazów αpg = 0,9αpgrz
p1 - maksymalne ciśnienie przed zaworem bezpieczeństwa, nie większe niż 1,1 ciśnienia dopuszczonego zabezpieczenia kotła [MPa]
Do obliczeń przyjęto zawór bezpieczeństwa IMI PNEUMATEX: DSV 40 DGF 3,5 [bar]
K1 =
K2 =
αpg =
p1 =
Obliczeniowa powierzchnia przekroju kanału dopływowego zaworu bezpieczeństwa wynosi:
A = 1920,185 [mm²]
Wymagana średnica kanału dolotowego zaworu bezpieczeństwa:
Dobrano zawór bezpieczeństwa IMI PNEUMATEX: DSV 40 DGF
Ciśnienie nastawy zaworu bezpieczeństwa: 3,5 [bar]
Ilość dobranych zaworów bezpieczeństwa: 2 szt.
Najmniejsza powierzchnia kanału dolotowego: 1194,59 [mm²]
IMI HYDRONIC ENGINEERING nie ponosi odpowiedzialności za ewentualne skutki wywołane przez: niewłaściwą obsługę, złą interpretację wyników obliczeń, błędne wyniki obliczeń.
Dobrane zabezpieczenie NIE SPEŁNIA wymagań WUDT-UC-KW/04; WYBIERZ WIĘKSZY ZAWÓR
3. Sprawdzenie rzeczywistej przepustowości urządzeń zabezpieczających:
Przepustowość dobranego zaworu bezpieczeństwa:
𝑚_𝑟𝑧=10⋅𝐾_1⋅𝐾_2⋅𝛼_𝑝𝑔⋅(𝑝_1+0,1)⋅𝐴
mrz =
1519,993 [kg/h]
Ilość dobranych zaworów bezpieczeństwa:
Sumaryczna przepustowość zaworów bezpieczeństwa wynosi:
Sprawdzenie poprawności doboru wg warunku:
2 szt.
3039,986 [kg/h]
mrz ≥ m
3039,986 [kg/h] mniejsze od 4886,478 [kg/h]
Dobrane zabezpieczenie NIE SPEŁNIA wymagań WUDT-UC-KW/04; WYBIERZ WIĘKSZY ZAWÓR
Dobór kryzy dławiącej na przewodzie do uzupełniania wody dla instalacji c.o. z powrotu sieci
1. Określenie maksymalnego wypływu wody z dobranego zaworu bezpieczeństwa:
𝑀=(𝑑_0^2⋅𝛼_𝑐⋅√(𝑝_1⋅𝜌))/54^2 [𝑘𝑔/𝑠]
gdzie:
M - maksymalna przepustowość dobranego zaworu bezpieczeństwa [kg/s]
do - wewnętrzna średnica krócća dopływowego dobranego zaworu bezpieczeństwa [mm]
αc - dopuszczony współczynnik wypływu zaworu bezpieczeństwa dla cieczy αc = 0,9αcrz
p1 - ciśnienie dopuszczalne instalacji ogrzewania wodnego [bar]
ρ - gęstość wody sieciowej przy jej obliczeniowej temperaturze [kg/m3]
54 - współczynnik przeliczeniowy
d₀ = 39 [mm]
p₁ = 3,5 [bar]
ρ = 971,8 [kg/m³]
αc =
0,342
Maksymalna przepustowość dobranego zaworu bezpieczeństwa wynosi:
M = 10,404 [kg/s]
2. Określenie przepływu w przewodzie uzupełniającym:
𝑄_𝑢𝑧𝑢𝑝=𝑄_𝑚𝑎𝑥−𝑄_𝑜𝑏𝑙 [𝑚^3/ℎ]
37,45 [m³/h]
7,94 [m³/h]
29,51 [m³/h]
Qmax =
Qobl =
Quzup =
29,51 [m³/h]
3. Określenie średnicy kryzy dławiącej na przewodzie uzupełniającym:
Średnica kryzy dławiącej:
𝑑_𝑘𝑟=5,6⋅√(𝑄_𝑢𝑧𝑢𝑝/(𝑝_2−𝑝_1 )) [𝑚𝑚]
gdzie:
dkr - średnica kryzy dławiącej [mm]
Quzup - przepływ w przewodzie uzupełniającym [m3/h]
p2 - ciśnienie nominalne w sieci ciepłowniczej [bar]
p1 - ciśnienie dopuszczalne instalacji ogrzewania wodnego [bar]
Quzup =
p₂ = 6 [bar]
p₁ = 3,5 [bar]
19,24 [mm]
dkr =
Należy zastosować kryzę dławiącą o średnicy równej lub mniejszej od: 19,24 [mm]
lub ogranicznik przepływu uzupełniającego do poziomu: 29,51 [m³/h]
Dobór zaworu (-ów) bezpieczeństwa dla wymienników ciepła wg EN-PN ISO 4126-1
Dotyczy gdy ciśnienie maksymalne w sieci ciepłowniczej jest nie niższe niż ciśnienie maksymalne w instalacji!!!
DSV 15-50 DGF
Pobierz kartę
Średnica kanału dolotowego: 39 [mm]
© 2024, Oleksandr Tymkiv

## obl_W.C.1 (hidden)
Opis: | IMI Hydronic Engineering
Opracował: | imię nazwisko
Data opracowania: | 2024-04-17 15:42
N - Moc | 2878 | [kW] |  |  |  | N = 2878 [kW]
p₁ = | 3.5 | 3,5 [bar] | p₁ = 3,5 [bar]
p₂ = | 6 | 6 [bar] | p₂ = 6 [bar]
Typ | DSV 40 DGF |  |  | Do obliczeń przyjęto zawór bezpieczeństwa IMI PNEUMATEX: |  | Do obliczeń przyjęto zawór bezpieczeństwa IMI PNEUMATEX: DSV 40 DGF 3,5 [bar]
Ilość | 2 | szt. | 2 szt. | 2,205 [kg/s] / 2 szt. |  | Ilość przyjętych do obliczeń zaworów bezpieczeństwa: 2 szt.
T1 | 80 | °C
ρ = | 971.8 | [kg/m³] | ρ = 971,8 [kg/m³]
Tak/Nie | FALSE |  | 0.0001
A = | 0.0001 | [m²] | A = 0,0001 [m²]
V = | 1 | [m³]
M = | 2.205 | [kg/s] | M = 2,205 [kg/s] | 2,205 [kg/s]
M_obl = | 1.1025 | [kg/s] | M_obl = 1,1025 [kg/s] | 1,1025 [kg/s]
αc | 0.342
A₀ = | 1194.59 | [mm] | A₀ = 1194,59 [mm]
d₀ = | 39 | [mm] | d₀ = 39 [mm]
Dobrano zawór bezpieczeństwa IMI PNEUMATEX: | Dobrano zawór bezpieczeństwa IMI PNEUMATEX: DSV 40 DGF
Ciśnienie nastawy zaworu bezpieczeństwa: | Ciśnienie nastawy zaworu bezpieczeństwa: 3,5 [bar]
d₀ = | 12.696 | [mm] | d₀ = 12,696 [mm]
Dobrano zawór bezpieczeństwa IMI PNEUMATEX: | Dobrano zawór bezpieczeństwa IMI PNEUMATEX: DSV 40 DGF
Ciśnienie nastawy zaworu bezpieczeństwa: | Ciśnienie nastawy zaworu bezpieczeństwa: 3,5 [bar]
Ilość zaworów bezpieczeństwa: | Ilość zaworów bezpieczeństwa: 2 szt.
Średnica kanału dolotowego: | Średnica kanału dolotowego: 39 [mm]
większe od | 39 [mm] większe od 12,696 [mm]
Dobrany zawór spełnia wymagania normy PN-EN ISO 4126-1
N = 2878 [kW]
r = | 2120.3 | [kJ/kg] | r = 2120,3 [kJ/kg]
| dla p = |  | dla p = 3,5 [bar]
m = | 4886.478 | [kg/h] | m = 4886,478 [kg/h] |  | 4886,478 [kg/h]
m | ≥ |  | m ≥ 4886,478 [kg/h]
m_obl. | 2443.239 | [kg/h] | 2443,239 [kg/h]
K1 | 0.53
K2 | 1
αp | 0.495
p₁ = | 0.385 | [MPa] | 0,385 [MPa]
A = | 1920.185 | [mm²] | A = 1920,185 [mm²]
d = | 49.445 | [mm] | 49,445 [mm]
A_zb = | 1194.59 | [mm²] | 1194,59 [mm²]
Dobrano zawór bezpieczeństwa IMI PNEUMATEX: | Dobrano zawór bezpieczeństwa IMI PNEUMATEX: DSV 40 DGF
Ciśnienie nastawy zaworu bezpieczeństwa: | Ciśnienie nastawy zaworu bezpieczeństwa: 3,5 [bar]
Ilość dobranych zaworów bezpieczeństwa: | Ilość dobranych zaworów bezpieczeństwa: 2 szt.
Najmniejsza powierzchnia kanału dolotowego: | Najmniejsza powierzchnia kanału dolotowego: 1194,59 [mm²]
m_rz | 1519.993 | [kg/h] | 1519,993 [kg/h]
m_sum | 3039.986 | [kg/h] | 3039,986 [kg/h]
Ilość dobranych zaworów bezpieczeństwa:
Sumaryczna przepustowość zaworów bezpieczeństwa wynosi:
Sprawdzenie poprawności doboru wg warunku:
mniejsze od | [5 empty] | 3039,986 [kg/h] mniejsze od 4886,478 [kg/h]
Dobrane zabezpieczenie NIE SPEŁNIA wymagań WUDT-UC-KW/04; WYBIERZ WIĘKSZY ZAWÓR
M = | 10.404 | [kg/s] | M = 10,404 [kg/s]
Qmax = | 37.45 | [m³/h] | 37,45 [m³/h]
Qobl. = | 7.94 | [m³/h] | 7,94 [m³/h]
Quzup. = | 29.51 | [m³/h] | 29,51 [m³/h]
d_kr = | 19.24 | [mm] | 19,24 [mm]
Należy zastosować kryzę dławiącą o średnicy równej lub mniejszej od: | Należy zastosować kryzę dławiącą o średnicy równej lub mniejszej od: 19,24 [mm]
lub ogranicznik przepływu uzupełniającego do poziomu: | lub ogranicznik przepływu uzupełniającego do poziomu: 29,51 [m³/h]

## W.C.2
IMI Hydronic Engineering
imię nazwisko
2878
3,5 [bar]
6 [bar]
DSV 40 DGF
2
80
0.0003
0.0001
1
IMI HYDRONIC ENGINEERING nie ponosi odpowiedzialności za ewentualne skutki wywołane przez: niewłaściwą obsługę, złą interpretację wyników obliczeń, błędne wyniki obliczeń.
wg WUDT+EN4126
wg WUDT+PN02414
Dobór zaworu bezpieczeństwa dla wymienników ciepła
Opis:
Opracował:
N - maksymalna trwała moc cieplna źródła [kW]:
p1 - ciśnienie manometryczne nastawy zaworu bezpieczeństwa [bar]:
Założona wielkość i typ zaworu bezpieczeństwa:
Ilość zaworów bezpieczeństwa:
p2 - ciśnienie nominalne w sieci ciepłowniczej [bar]:
Temperatura czynnika (wyższa) [˚C]:
Czy znana jest powierzchnia przekroju poprzecznego kanału przepływ. 1 płyty/1 rurki wężownicy (w wymiennikach rurowych) wg danych producenta [m2]
TAK
Podaj wartość powierzchni przekroju poprzecznego kanału przepływ. 1płyty/1rurki wężownicy(w wymiennikach rurowych) - wg danych producenta [m2]
W przypadku braku informacji o piwierzchni kanału przepływu przyjęto wartość domyślną:
Pojemność wodna instalacji c.o. (podać w przypadku gdy p1 ≥ p2) [m³]
Opis:
Opracował:
Data opracowania:
IMI Hydronic Engineering
imię nazwisko
17.04.2024 15:41
Dobrany zawór spełnia wymagania normy PN-B-02414:1999
Dobrane zabezpieczenie NIE SPEŁNIA wymagań WUDT-UC-KW/04; WYBIERZ WIĘKSZY ZAWÓR
Dobór zaworu (-ów) bezpieczeństwa dla wymienników ciepła wg PN-B-02414:1999
Obliczeniowa przepustowość zaworu bezpieczeństwa
2. Wyznaczenie wymaganej wewnętrznej średnicy króćca dopływowego zaworu bezpieczeństwa:
𝑑_0=54⋅√(𝑀_𝑜𝑏𝑙/(𝛼_𝑐⋅√(𝑝_1⋅𝜌))) [𝑚𝑚]
gdzie:
Mobl. - masowa przepustowość zaworu bezpieczeństwa [kg/s]
αc - dopuszczony współczynnik wypływu zaworu bezpieczeństwa dla cieczy αc = 0,9αcrz
p1 - ciśnienie nastawy zaworu bezpieczeństwa [bar]
ρ - gęstość wody sieciowej przy jej obliczeniowej temperaturze [kg/m3]
54 - współczynnik przeliczeniowy
Dobrano zawór bezpieczeństwa IMI PNEUMATEX: DSV 40 DGF
Ciśnienie nastawy zaworu bezpieczeństwa: 3,5 [bar]
αc =
A₀ = 1194,59 [mm]
d₀ = 39 [mm]
0,342
Mobl. =
1,1025 [kg/s]
p₁ = 3,5 [bar]
ρ = 971,8 [kg/m³]
Najmniejsza wewnętrzna średnica króćca dopływowego zaworu bezpieczeństwa:
d₀ = 12,696 [mm]
Dobrano zawór bezpieczeństwa IMI PNEUMATEX: DSV 40 DGF
Ciśnienie nastawy zaworu bezpieczeństwa: 3,5 [bar]
Ilość zaworów bezpieczeństwa: 2 szt.
Średnica kanału dolotowego: 39 [mm]
Sprawdzenie poprawności doboru wg warunku:
do dobranego zaworu ≥ do obliczeniowe
39 [mm] większe od 12,696 [mm]
Dobrany zawór spełnia wymagania normy PN-B-02414:1999
Sprawdzenie przepustowości dobranego zaworu bezpieczeństwa dla maksymalnej mocy grzewczej wymiennika wg Warunków UDT WUDT-UC-KW
Wymagana przepustowość zaworu bezpieczeństwa:
1. Określenie obliczeniowej przepustowości zaworu bezpieczeństwa.
Przepustowość zaworu bezpieczeństwa (dla pary wodnej) powinna wynosić co najmniej:
𝑚≥3600⋅𝑁/𝑟 [𝑘𝑔/ℎ]
gdzie:
N - maksymalna trwała moc cieplna kotła [kW]
r - ciepło parowania wody przy ciśnieniu przed zaworem bezpieczeństwa [kJ/kg]
N = 2878 [kW]
r = 2120,3 [kJ/kg]
dla p = 3,5 [bar]
Wymagana przepustowość zaworu bezpieczeństwa:
m ≥ 4886,478 [kg/h]
Ilość przyjętych do obliczeń zaworów bezpieczeństwa: 2 szt.
Wymagana przepustowość pojedynczego zaworu bezpieczeństwa wynosi:
mobl ≥
2443,239 [kg/h]
0,53
1
0,495
0,385 [MPa]
2. Wyznaczenie wymaganej powierzchni przekroju kanału dopływowego zaworu bezpieczeństwa:
𝐴=𝑚/(10⋅𝐾_1⋅𝐾_2⋅𝛼_𝑝𝑔⋅(𝑝_1+0,1) ) [𝑚𝑚^2 ]
gdzie:
A - wymagana sumaryczna powierzchnia przekroju kanałów dopływowych zaworów bezpieczeństwa [mm2]
m - przepustowość pojedynczego zaworu bezpieczeństwa [kg/h]
K1 - współczynnik poprawkowy uwzględniający właściwości pary i jej parametry przed zaworem bezpieczeństwa
K2 - współczynnik poprawkowy uwzględniający wpływ stosunku ciśnień przed i za zaworem bezpieczeństwa
αpg - współczynnik wypływu zaworu bezpieczeństwa dla par i gazów αpg = 0,9αpgrz
p1 - maksymalne ciśnienie przed zaworem bezpieczeństwa, nie większe niż 1,1 ciśnienia dopuszczonego zabezpieczenia kotła [MPa]
Do obliczeń przyjęto zawór bezpieczeństwa IMI PNEUMATEX: DSV 40 DGF 3,5 [bar]
K1 =
K2 =
αpg =
p1 =
Obliczeniowa powierzchnia przekroju kanału dopływowego zaworu bezpieczeństwa wynosi:
A = 1920,185 [mm²]
Wymagana średnica kanału dolotowego zaworu bezpieczeństwa:
𝑑=√(4𝐴/𝜋 )=
Dobrano zawór bezpieczeństwa IMI PNEUMATEX: DSV 40 DGF
Ciśnienie nastawy zaworu bezpieczeństwa: 3,5 [bar]
Ilość dobranych zaworów bezpieczeństwa: 2 szt.
Najmniejsza powierzchnia kanału dolotowego: 1194,59 [mm²]
49,445 [mm]
3. Sprawdzenie rzeczywistej przepustowości urządzeń zabezpieczających:
Przepustowość dobranego zaworu bezpieczeństwa:
𝑚_𝑟𝑧=10⋅𝐾_1⋅𝐾_2⋅𝛼_𝑝𝑔⋅(𝑝_1+0,1)⋅𝐴
mrz =
1519,993 [kg/h]
Ilość dobranych zaworów bezpieczeństwa:
Sumaryczna przepustowość zaworów bezpieczeństwa wynosi:
Sprawdzenie poprawności doboru wg warunku:
2 szt.
3039,986 [kg/h]
mrz ≥ m
3039,986 [kg/h] mniejsze od 4886,478 [kg/h]
Dobrane zabezpieczenie NIE SPEŁNIA wymagań WUDT-UC-KW/04; WYBIERZ WIĘKSZY ZAWÓR
Dobór kryzy dławiącej na przewodzie do uzupełniania wody dla instalacji c.o. z powrotu sieci
1. Określenie maksymalnego wypływu wody z dobranego zaworu bezpieczeństwa:
𝑀=(𝑑_0^2⋅𝛼_𝑐⋅√(𝑝_1⋅𝜌))/54^2 [𝑘𝑔/𝑠]
gdzie:
M - maksymalna przepustowość dobranego zaworu bezpieczeństwa [kg/s]
do - wewnętrzna średnica krócća dopływowego dobranego zaworu bezpieczeństwa [mm]
αc - dopuszczony współczynnik wypływu zaworu bezpieczeństwa dla cieczy αc = 0,9αcrz
p1 - ciśnienie dopuszczalne instalacji ogrzewania wodnego [bar]
ρ - gęstość wody sieciowej przy jej obliczeniowej temperaturze [kg/m3]
54 - współczynnik przeliczeniowy
d₀ = 39 [mm]
p₁ = 3,5 [bar]
ρ = 971,8 [kg/m³]
αc =
0,342
Maksymalna przepustowość dobranego zaworu bezpieczeństwa wynosi:
M = 10,404 [kg/s]
2. Określenie przepływu w przewodzie uzupełniającym:
𝑄_𝑢𝑧𝑢𝑝=𝑄_𝑚𝑎𝑥−𝑄_𝑜𝑏𝑙 [𝑚^3/ℎ]
37,45 [m³/h]
7,94 [m³/h]
29,51 [m³/h]
Qmax =
Qobl =
Quzup =
29,51 [m³/h]
3. Określenie średnicy kryzy dławiącej na przewodzie uzupełniającym:
Średnica kryzy dławiącej:
𝑑_𝑘𝑟=5,6⋅√(𝑄_𝑢𝑧𝑢𝑝/(𝑝_2−𝑝_1 )) [𝑚𝑚]
gdzie:
dkr - średnica kryzy dławiącej [mm]
Quzup - przepływ w przewodzie uzupełniającym [m3/h]
p2 - ciśnienie nominalne w sieci ciepłowniczej [bar]
p1 - ciśnienie dopuszczalne instalacji ogrzewania wodnego [bar]
Quzup =
p₂ = 6 [bar]
p₁ = 3,5 [bar]
19,24 [mm]
dkr =
Należy zastosować kryzę dławiącą o średnicy równej lub mniejszej od: 19,24 [mm]
lub ogranicznik przepływu uzupełniającego do poziomu: 29,51 [m³/h]
1. Wyznaczenie przepustowości zaworu bezpieczeństwa
𝑀=447,3⋅𝑏⋅𝐴⋅√((𝑝_2−𝑝_1 )⋅𝜌) lub 𝑀=0,44⋅𝑉 [𝑘𝑔/𝑠]
gdzie:
M - masowa przepustowość zaworu bezpieczeństwa [kg/s]
A - powierzchnia przekroju poprzecznego jednej rurki wężownicy wymiennika [m2]
p1 - ciśnienie nastawy zaworu bezpieczeństwa [bar]
p2 - ciśnienie nominalne w sieci ciepłowniczej [bar]
ρ - gęstość wody sieciowej przy jej obliczeniowej temperaturze [kg/m3]
V - pojemność wodna instalacji c.o. [m3]
p₁ = 3,5 [bar]
p₂ = 6 [bar]
ρ = 971,8 [kg/m³]
A = 0,0001 [m²]
M = 2,205 [kg/s]
Ilość przyjętych do obliczeń zaworów bezpieczeństwa: 2 szt.
Wymagana przepustowość pojedynczego zaworu bezpieczeństwa:
2,205 [kg/s] / 2 szt.
Mobl. ≥
1,1025 [kg/s]
b - współczynnik zależny od różnicy ciśnień p₂ - p₁
b = 1
DSV 15-50 DGF
Pobierz kartę
Średnica kanału dolotowego: 39 [mm]
© 2024, Oleksandr Tymkiv

## obl_W.C.2 (hidden)
Opis: | IMI Hydronic Engineering
Opracował: | imię nazwisko
Data opracowania: | 2024-04-17 15:42
N - Moc | 2878 | [kW] |  |  |  | N = 2878 [kW]
p₁ = | 3.5 | 3,5 [bar] | p₁ = 3,5 [bar]
p₂ = | 6 | 6 [bar] | p₂ = 6 [bar]
Typ | DSV 40 DGF |  |  | Do obliczeń przyjęto zawór bezpieczeństwa IMI PNEUMATEX: |  | Do obliczeń przyjęto zawór bezpieczeństwa IMI PNEUMATEX: DSV 40 DGF 3,5 [bar]
Ilość | 2 | szt. | 2 szt. | 2,205 [kg/s] / 2 szt. |  | Ilość przyjętych do obliczeń zaworów bezpieczeństwa: 2 szt.
T1 | 80 | °C
ρ = | 971.8 | [kg/m³] | ρ = 971,8 [kg/m³]
Tak/Nie | FALSE |  | 0.0001
A = | 0.0001 | [m²] | A = 0,0001 [m²]
V = | 1 | [m³]
b = | 1 |  | b = 1 |  |  | p₂ - p₁ = | 2.5
M = | 2.205 | [kg/s] | M = 2,205 [kg/s] | 2,205 [kg/s]
M_obl = | 1.1025 | [kg/s] | M_obl = 1,1025 [kg/s] | 1,1025 [kg/s]
αc | 0.342
A₀ = | 1194.59 | [mm] | A₀ = 1194,59 [mm]
d₀ = | 39 | [mm] | d₀ = 39 [mm]
Dobrano zawór bezpieczeństwa IMI PNEUMATEX: | Dobrano zawór bezpieczeństwa IMI PNEUMATEX: DSV 40 DGF
Ciśnienie nastawy zaworu bezpieczeństwa: | Ciśnienie nastawy zaworu bezpieczeństwa: 3,5 [bar]
d₀ = | 12.696 | [mm] | d₀ = 12,696 [mm]
Dobrano zawór bezpieczeństwa IMI PNEUMATEX: | Dobrano zawór bezpieczeństwa IMI PNEUMATEX: DSV 40 DGF
Ciśnienie nastawy zaworu bezpieczeństwa: | Ciśnienie nastawy zaworu bezpieczeństwa: 3,5 [bar]
Ilość zaworów bezpieczeństwa: | Ilość zaworów bezpieczeństwa: 2 szt.
Średnica kanału dolotowego: | Średnica kanału dolotowego: 39 [mm]
większe od | 39 [mm] większe od 12,696 [mm]
Dobrany zawór spełnia wymagania normy PN-B-02414:1999
N = 2878 [kW]
r = | 2120.3 | [kJ/kg] | r = 2120,3 [kJ/kg]
| dla p = |  | dla p = 3,5 [bar]
m = | 4886.478 | [kg/h] | m = 4886,478 [kg/h] |  | 4886,478 [kg/h]
m | ≥ |  | m ≥ 4886,478 [kg/h]
m_obl. | 2443.239 | [kg/h] | 2443,239 [kg/h]
K1 | 0.53
K2 | 1
αp | 0.495
p₁ = | 0.385 | [MPa] | 0,385 [MPa]
A = | 1920.185 | [mm²] | A = 1920,185 [mm²]
d = | 49.445 | [mm] | 49,445 [mm]
A_zb = | 1194.59 | [mm²] | 1194,59 [mm²]
Dobrano zawór bezpieczeństwa IMI PNEUMATEX: | Dobrano zawór bezpieczeństwa IMI PNEUMATEX: DSV 40 DGF
Ciśnienie nastawy zaworu bezpieczeństwa: | Ciśnienie nastawy zaworu bezpieczeństwa: 3,5 [bar]
Ilość dobranych zaworów bezpieczeństwa: | Ilość dobranych zaworów bezpieczeństwa: 2 szt.
Najmniejsza powierzchnia kanału dolotowego: | Najmniejsza powierzchnia kanału dolotowego: 1194,59 [mm²]
m_rz | 1519.993 | [kg/h] | 1519,993 [kg/h]
m_sum | 3039.986 | [kg/h] | 3039,986 [kg/h]
Ilość dobranych zaworów bezpieczeństwa:
Sumaryczna przepustowość zaworów bezpieczeństwa wynosi:
Sprawdzenie poprawności doboru wg warunku:
mniejsze od | [5 empty] | 3039,986 [kg/h] mniejsze od 4886,478 [kg/h]
Dobrane zabezpieczenie NIE SPEŁNIA wymagań WUDT-UC-KW/04; WYBIERZ WIĘKSZY ZAWÓR
M = | 10.404 | [kg/s] | M = 10,404 [kg/s]
Qmax = | 37.45 | [m³/h] | 37,45 [m³/h]
Qobl. = | 7.94 | [m³/h] | 7,94 [m³/h]
Quzup. = | 29.51 | [m³/h] | 29,51 [m³/h]
d_kr = | 19.24 | [mm] | 19,24 [mm]
Należy zastosować kryzę dławiącą o średnicy równej lub mniejszej od: | Należy zastosować kryzę dławiącą o średnicy równej lub mniejszej od: 19,24 [mm]
lub ogranicznik przepływu uzupełniającego do poziomu: | lub ogranicznik przepływu uzupełniającego do poziomu: 29,51 [m³/h]

## I.Ch.
IMI Hydronic Engineering
imię nazwisko
10 [bar]
DSV 15 DGF
2
Woda
30
5
40
1000
992.2
15
180
Dobór zaworu bezpieczeństwa dla instalacji chłodu
IMI HYDRONIC ENGINEERING nie ponosi odpowiedzialności za ewentualne skutki wywołane przez: niewłaściwą obsługę, złą interpretację wyników obliczeń, błędne wyniki obliczeń.
Instalacja chłodu
Pompa ciepła
Opis:
Opracował:
PSV - ciśnienie manometryczne nastawy zaworu bezpieczeństwa [bar]:
Założona wielkość i typ zaworu bezpieczeństwa:
Ilość zaworów bezpieczeństwa:
Dobór zaworu bezpieczeństwa wg opracowania UDT „Urządzenia ciśnieniowe – wymagania ogólne” "WUDT/UC/WO"
Wpisz tutaj równanie.
"Wpisz tutaj równanie."
Dobrany zawór spełnia wymagania WUDT/UC/WO
Rodzaj czynnika w instalacji:
Stężenie czynnika w instalacji:
T₁ - Temperatura początkowa czynnika [˚C]:
T₂ - Temperatura końcowa czynnika [˚C]:
ρ₁ - gęstość czynnika w temperaturze początkowej [kg/m³]
ρ₂ - gęstość czynnika w temperaturze końcowej [kg/m³]
Objętość całkowita czynnika w instalacji [m³]:
Czas wypływu cieczy [s] (zalecane 180 s):
Opis:
Opracował:
Data opracowania:
IMI Hydronic Engineering
imię nazwisko
17.04.2024 15:41
Obliczeniowa przepustowość zaworu bezpieczeństwa
1. Wyznaczenie przepustowości zaworu bezpieczeństwa
𝑚_𝑜𝑏𝑙=(𝑉⋅Δ𝑉⋅𝜌_1)/Δ𝑡⋅3600⋅𝜌_1 [𝑘𝑔/ℎ]
gdzie:
mobl - obliczeniowa przepustowość zaworu bezpieczeństwa [kg/h]
V – objętość instalacji [m³],
∆V – przyrost objętości czynnika od temp. początkowej T₁ do temp. maksymalnej T₂ [m³/kg],
ρ₁ – gęstość czynnika w temperaturze początkowej T₁,
∆t – czas wypływu cieczy [s]
Rodzaj czynnika chłodniczego:
Woda
V = 15 [m³]
T₁ = 5 °C
T₂ = 40 °C
ρ₁ = 1000 [kg/m³]
ρ₂ = 992,2 [kg/m³]
V₁ = 0,001 [m³/kg]
V₂ = 0,0010079 [m³/kg]
∆t = 180 [s]
Ilość przyjętych do obliczeń zaworów bezpieczeństwa: 2 szt.
Wymagana sumaryczna przepustowość zaworów bezpieczeństwa:
mobl ≥
2370 [kg/h]
Wymagana przepustowość pojedynczego zaworu bezpieczeństwa:
mobl.poj ≥
1185 [kg/h]
2. Sprawdzenie rzeczywistej przepustowości dla wstępnie dobranego zaworu:
𝑚_𝑟𝑧=5,03⋅𝛼_𝑐⋅𝐴⋅√((𝑝_1−𝑝_2 )⋅𝜌_1 ) [𝑘𝑔/ℎ]
(na wypadek awarii, braku pracy, itp.)
gdzie:
mrz – rzeczywista przepustowość dobranego zaworu bezpieczeństwa, [kg/h]
αc – dopuszczony współczynnik wypływu zaworu bezpieczeństwa dla cieczy αc = 0,9αcrz
A – powierzchnia przekroju kanału dopływowego zaworu bezpieczeństwa [mm2],
p₁ – ciśnienie otwarcia zaworu bezpieczeństwa [MPa]=ciśnieniu nastawy powiększonemu o 10%
p₂ – ciśnienie atmosferyczne [MPa],
ρ₁ – gęstość czynnika w temperaturze początkowej [kg/m³]
Dobrano zawór bezpieczeństwa IMI PNEUMATEX: DSV 15 DGF
Ciśnienie nastawy zaworu bezpieczeństwa: 10 [bar]
Ilość zaworów bezpieczeństwa: 2 szt.
Współczynnik wypływu zaworu : αᴄ = 0,405
A =
ρ₁ =
p₁ =
αc =
132,73 [mm²]
1000 [kg/m³]
1,1 [MPa]
0,405
mrz =
8544,85 [kg/h]
Sprawdzenie poprawności doboru wg warunku:
mrz dobranego zaworu ≥ mobl.poj obliczeniowe
8544,85 [kg/h] większe od 1185 [kg/h]
Dobrany zawór spełnia wymagania WUDT/UC/WO
DSV 15-50 DGF
Pobierz kartę
DSV 15-50 F
Wymiennik ciepła
Średnica kanału dolotowego: d₀ = 13 [mm]
© 2024, Oleksandr Tymkiv

## obl_I.Ch. (hidden)
Opis: | IMI Hydronic Engineering
Opracował: | imię nazwisko
Data opracowania: | 2024-04-17 15:42
PSV | 10 [bar] | 10
Typ | DSV 15 DGF
Ilość | 2 | szt. | Ilość przyjętych do obliczeń zaworów bezpieczeństwa: | Ilość przyjętych do obliczeń zaworów bezpieczeństwa: 2 szt.
Medium | Woda |  | Woda
Stężenie | 30 %
T₁ = | 5 | °C |  | T₁ = 5 °C
ρ₁ = | 1000 | [kg/m³] |  | ρ₁ = 1000 [kg/m³] | 1000 [kg/m³] |  | 1000
T₂ = | 40 | °C |  | T₂ = 40 °C
ρ₂ = | 992.2 | [kg/m³] |  | ρ₂ = 992,2 [kg/m³] | 992,2 [kg/m³]
V = | 15 | [m³] |  | V = 15 [m³]
∆t = | 180 | [s] |  | ∆t = 180 [s]
V₁ = | 0.001 | [m³/kg] |  | V₁ = 0,001 [m³/kg]
V₂ = | 0.0010079 | [m³/kg] |  | V₂ = 0,0010079 [m³/kg]
m_obl | 2370 | [kg/h] |  | 2370 [kg/h]
m_obl.poj | 1185 | [kg/h] |  | 1185 [kg/h]
αc | 0.405 |  |  | 0,405 | αᴄ =
A₀ = | 132.73 | [mm²] |  | 132,73 [mm²]
p_1 | 11 | [bar] | 1.1 | [MPa] | 1,1 [MPa]
p_2 | 1.0132 | [bar] | 0.10132 | [MPa] | 0,101325 [MPa]
d₀ = | 13 | [mm] | d₀ = 13 [mm]
Dobrano zawór bezpieczeństwa IMI PNEUMATEX: | Dobrano zawór bezpieczeństwa IMI PNEUMATEX: DSV 15 DGF
Ciśnienie nastawy zaworu bezpieczeństwa: | Ciśnienie nastawy zaworu bezpieczeństwa: 10 [bar]
Ilość zaworów bezpieczeństwa: | Ilość zaworów bezpieczeństwa: 2 szt.
Współczynnik wypływu zaworu : | Współczynnik wypływu zaworu : αᴄ = 0,405
Średnica kanału dolotowego: | [5 empty] | Średnica kanału dolotowego: d₀ = 13 [mm]
m_rz | 8544.85 | [kg/h] |  | 8544,85 [kg/h]
większe od |  | 8544,85 [kg/h] większe od 1185 [kg/h]
Dobrany zawór spełnia wymagania WUDT/UC/WO

## P.C.
IMI Hydronic Engineering
imię nazwisko
20 [bar]
DSV 15 DGHF
1
Glikol etylenowy
25
15
40
1035.962
1024.471
25
180
Dobór zaworu bezpieczeństwa dla pompy ciepła
IMI HYDRONIC ENGINEERING nie ponosi odpowiedzialności za ewentualne skutki wywołane przez: niewłaściwą obsługę, złą interpretację wyników obliczeń, błędne wyniki obliczeń.
Instalacja chłodu
Pompa ciepła
Opis:
Opracował:
PSV - ciśnienie manometryczne nastawy zaworu bezpieczeństwa [bar]:
Założona wielkość i typ zaworu bezpieczeństwa:
Ilość zaworów bezpieczeństwa:
Dobór zaworu bezpieczeństwa wg opracowania UDT „Urządzenia ciśnieniowe – wymagania ogólne” "WUDT/UC/WO"
Wpisz tutaj równanie.
"Wpisz tutaj równanie."
Dobrany zawór spełnia wymagania WUDT/UC/WO
Rodzaj czynnika w instalacji:
Stężenie czynnika w instalacji:
T₁ - Temperatura początkowa czynnika [˚C]:
T₂ - Temperatura końcowa czynnika [˚C]:
ρ₁ - gęstość czynnika w temperaturze początkowej [kg/m³]
ρ₂ - gęstość czynnika w temperaturze końcowej [kg/m³]
Objętość całkowita czynnika w instalacji [m³]:
Czas wypływu cieczy [s] (zalecane 180 s):
Opis:
Opracował:
Data opracowania:
IMI Hydronic Engineering
imię nazwisko
17.04.2024 15:41
Obliczeniowa przepustowość zaworu bezpieczeństwa
1. Wyznaczenie przepustowości zaworu bezpieczeństwa
𝑚_𝑜𝑏𝑙=(𝑉⋅Δ𝑉⋅𝜌_1)/Δ𝑡⋅3600⋅𝜌_1 [𝑘𝑔/ℎ]
gdzie:
mobl - obliczeniowa przepustowość zaworu bezpieczeństwa [kg/h]
V – objętość instalacji [m³],
∆V – przyrost objętości czynnika od temp. początkowej T₁ do temp. maksymalnej T₂ [m³/kg],
ρ₁ – gęstość czynnika w temperaturze początkowej T₁,
∆t – czas wypływu cieczy [s]
Rodzaj czynnika chłodniczego:
Glikol etylenowy - 25 %
V = 25 [m³]
T₁ = 15 °C
T₂ = 40 °C
ρ₁ = 1035,962 [kg/m³]
ρ₂ = 1024,471 [kg/m³]
V₁ = 0,0009653 [m³/kg]
V₂ = 0,0009761 [m³/kg]
∆t = 180 [s]
Ilość przyjętych do obliczeń zaworów bezpieczeństwa: 2 szt.
Wymagana sumaryczna przepustowość zaworów bezpieczeństwa:
mobl ≥
5795,37 [kg/h]
Wymagana przepustowość pojedynczego zaworu bezpieczeństwa:
mobl.poj ≥
5795,37 [kg/h]
2. Sprawdzenie rzeczywistej przepustowości dla wstępnie dobranego zaworu:
𝑚_𝑟𝑧=5,03⋅𝛼_𝑐⋅𝐴⋅√((𝑝_1−𝑝_2 )⋅𝜌_1 ) [𝑘𝑔/ℎ]
(na wypadek awarii, braku pracy, itp.)
gdzie:
mrz – rzeczywista przepustowość dobranego zaworu bezpieczeństwa, [kg/h]
αc – dopuszczony współczynnik wypływu zaworu bezpieczeństwa dla cieczy αc = 0,9αcrz
A – powierzchnia przekroju kanału dopływowego zaworu bezpieczeństwa [mm2],
p₁ – ciśnienie otwarcia zaworu bezpieczeństwa [MPa]=ciśnieniu nastawy powiększonemu o 10%
p₂ – ciśnienie atmosferyczne [MPa],
ρ₁ – gęstość czynnika w temperaturze początkowej [kg/m³]
Dobrano zawór bezpieczeństwa IMI PNEUMATEX: DSV 15 DGHF
Ciśnienie nastawy zaworu bezpieczeństwa: 20 [bar]
Ilość zaworów bezpieczeństwa: 1 szt.
Współczynnik wypływu zaworu : αᴄ = 0,216
A =
ρ₁ =
p₁ =
αc =
196,07 [mm²]
1035,962 [kg/m³]
2,2 [MPa]
0,216
mrz =
9932,93 [kg/h]
Sprawdzenie poprawności doboru wg warunku:
mrz dobranego zaworu ≥ mobl.poj obliczeniowe
9932,93 [kg/h] większe od 5795,37 [kg/h]
Dobrany zawór spełnia wymagania WUDT/UC/WO
DSV 15-50 DGF
Pobierz kartę
DSV 15-50 F
Wymiennik ciepła
Średnica kanału dolotowego: d₀ = 15,8 [mm]
© 2024, Oleksandr Tymkiv

## obl_P.C. (hidden)
Opis: | IMI Hydronic Engineering
Opracował: | imię nazwisko
Data opracowania: | 2024-04-17 15:42
PSV | 20 [bar] | 20
Typ | DSV 15 DGHF
Ilość | 1 | szt. | Ilość przyjętych do obliczeń zaworów bezpieczeństwa: | Ilość przyjętych do obliczeń zaworów bezpieczeństwa: 1 szt.
Medium | Glikol etylenowy |  | Glikol etylenowy - 25 %
Stężenie | 25 %
T₁ = | 15 | °C |  | T₁ = 15 °C
ρ₁ = | 1035.962 | [kg/m³] |  | ρ₁ = 1035,962 [kg/m³] | 1035,962 [kg/m³] |  | 1035.962
T₂ = | 40 | °C |  | T₂ = 40 °C
ρ₂ = | 1024.471 | [kg/m³] |  | ρ₂ = 1024,471 [kg/m³] | 1024,471 [kg/m³]
V = | 25 | [m³] |  | V = 25 [m³]
∆t = | 180 | [s] |  | ∆t = 180 [s]
V₁ = | 0.0009653 | [m³/kg] |  | V₁ = 0,0009653 [m³/kg]
V₂ = | 0.0009761 | [m³/kg] |  | V₂ = 0,0009761 [m³/kg]
m_obl | 5795.37 | [kg/h] |  | 5795,37 [kg/h]
m_obl.poj | 5795.37 | [kg/h] |  | 5795,37 [kg/h]
αc | 0.216 |  |  | 0,216 | αᴄ =
A₀ = | 196.07 | [mm²] |  | 196,07 [mm²]
p_1 | 22 | [bar] | 2.2 | [MPa] | 2,2 [MPa]
p_2 | 1.0132 | [bar] | 0.10132 | [MPa] | 0,101325 [MPa]
d₀ = | 15.8 | [mm] | d₀ = 15,8 [mm]
Dobrano zawór bezpieczeństwa IMI PNEUMATEX: | Dobrano zawór bezpieczeństwa IMI PNEUMATEX: DSV 15 DGHF
Ciśnienie nastawy zaworu bezpieczeństwa: | Ciśnienie nastawy zaworu bezpieczeństwa: 20 [bar]
Ilość zaworów bezpieczeństwa: | Ilość zaworów bezpieczeństwa: 1 szt.
Współczynnik wypływu zaworu : | Współczynnik wypływu zaworu : αᴄ = 0,216
Średnica kanału dolotowego: | [5 empty] | Średnica kanału dolotowego: d₀ = 15,8 [mm]
m_rz | 9932.93 | [kg/h] |  | 9932,93 [kg/h]
większe od |  | 9932,93 [kg/h] większe od 5795,37 [kg/h]
Dobrany zawór spełnia wymagania WUDT/UC/WO

## W.Ch.
IMI Hydronic Engineering
imię nazwisko
350
7 [bar]
12 [bar]
DSV 32 DGF
1
20
Glikol propylenowy
10
0.0003
0.0001
15
IMI HYDRONIC ENGINEERING nie ponosi odpowiedzialności za ewentualne skutki wywołane przez: niewłaściwą obsługę, złą interpretację wyników obliczeń, błędne wyniki obliczeń.
Instalacja chłodu
Pompa ciepła
Dobór zaworu bezpieczeństwa dla wymienników chłodu
Opis:
Opracował:
N - maksymalna trwała moc wymiennika [kW]:
p1 - ciśnienie manometryczne nastawy zaworu bezpieczeństwa [bar]:
Założona wielkość i typ zaworu bezpieczeństwa:
Ilość zaworów bezpieczeństwa:
p2 - ciśnienie nominalne za wymiennikiem [bar]:
Temperatura czynnika (wyższa) [˚C]:
Czy znana jest powierzchnia przekroju poprzecznego kanału przepływ. 1 płyty/1 rurki wężownicy (w wymiennikach rurowych) wg danych producenta [m2]
TAK
Podaj wartość powierzchni przekroju poprzecznego kanału przepływ. 1płyty/1rurki wężownicy(w wymiennikach rurowych) - wg danych producenta [m2]
W przypadku braku informacji o piwierzchni kanału przepływu przyjęto wartość domyślną:
Pojemność wodna instalacji c.o. (podać w przypadku gdy p1 ≥ p2) [m³]
Opis:
Opracował:
Data opracowania:
IMI Hydronic Engineering
imię nazwisko
17.04.2024 15:41
Dobrany zawór spełnia wymagania normy PN-B-02414:1999
Dobór zaworu (-ów) bezpieczeństwa dla wymienników ciepła wg PN-B-02414:1999
Obliczeniowa przepustowość zaworu bezpieczeństwa
2. Wyznaczenie wymaganej wewnętrznej średnicy króćca dopływowego zaworu bezpieczeństwa:
𝑑_0=54⋅√(𝑀_𝑜𝑏𝑙/(𝛼_𝑐⋅√(𝑝_1⋅𝜌))) [𝑚𝑚]
gdzie:
Mobl. - masowa przepustowość zaworu bezpieczeństwa [kg/s]
αc - dopuszczony współczynnik wypływu zaworu bezpieczeństwa dla cieczy; αc = 0,9αcrz
p1 - ciśnienie nastawy zaworu bezpieczeństwa [bar]
ρ - gęstość wody sieciowej przy jej obliczeniowej temperaturze [kg/m3]
54 - współczynnik przeliczeniowy
Dobrano zawór bezpieczeństwa IMI PNEUMATEX: DSV 32 DGF
Ciśnienie nastawy zaworu bezpieczeństwa: 7 [bar]
αc =
A₀ = 706,86 [mm]
d₀ = 30 [mm]
0,342
Mobl. =
3,178 [kg/s]
p₁ = 7 [bar]
ρ = 1009,827 [kg/m³]
Najmniejsza wewnętrzna średnica króćca dopływowego zaworu bezpieczeństwa:
d₀ = 17,952 [mm]
Dobrano zawór bezpieczeństwa IMI PNEUMATEX: DSV 32 DGF
Ciśnienie nastawy zaworu bezpieczeństwa: 7 [bar]
Ilość zaworów bezpieczeństwa: 1 szt.
Średnica kanału dolotowego: 30 [mm]
Sprawdzenie poprawności doboru wg warunku:
do dobranego zaworu ≥ do obliczeniowe
30 [mm] większe od 17,952 [mm]
Dobrany zawór spełnia wymagania normy PN-B-02414:1999
1. Wyznaczenie przepustowości zaworu bezpieczeństwa
𝑀=447,3⋅𝑏⋅𝐴⋅√((𝑝_2−𝑝_1 )⋅𝜌) lub 𝑀=0,44⋅𝑉 [𝑘𝑔/𝑠]
gdzie:
M - masowa przepustowość zaworu bezpieczeństwa [kg/s]
A - powierzchnia przekroju poprzecznego jednej rurki wężownicy wymiennika [m2]
p1 - ciśnienie nastawy zaworu bezpieczeństwa [bar]
p2 - ciśnienie nominalne za wymiennikiem [bar]
ρ - gęstość wody sieciowej przy jej obliczeniowej temperaturze [kg/m3]
V - pojemność wodna instalacji c.o. [m3]
p₁ = 7 [bar]
p₂ = 12 [bar]
ρ = 1009,827 [kg/m³]
A = 0,0001 [m²]
M = 3,178 [kg/s]
Ilość przyjętych do obliczeń zaworów bezpieczeństwa: 1 szt.
Wymagana przepustowość pojedynczego zaworu bezpieczeństwa:
3,178 [kg/s] / 1 szt.
Mobl. ≥
3,178 [kg/s]
b - współczynnik zależny od różnicy ciśnień p₂ - p₁
b = 1
DSV 15-50 DGF
Pobierz kartę
Rodzaj czynnika w instalacji:
Stężenie czynnika w instalacji:
Wymiennik ciepła
Rodzaj czynnika chłodniczego:
Glikol propylenowy - 10 %
© 2024, Oleksandr Tymkiv

## obl_W.Ch. (hidden)
Opis: | IMI Hydronic Engineering
Opracował: | imię nazwisko
Data opracowania: | 2024-04-17 15:42
N - Moc | 350 | [kW] |  |  | N = 350 [kW]
p₁ = | 7 | 7 [bar] | p₁ = 7 [bar]
p₂ = | 12 | 12 [bar] | p₂ = 12 [bar]
Typ | DSV 32 DGF |  |  | Do obliczeń przyjęto zawór bezpieczeństwa IMI PNEUMATEX: | Do obliczeń przyjęto zawór bezpieczeństwa IMI PNEUMATEX: DSV 32 DGF 7 [bar]
Ilość | 1 | szt. | 1 szt. | 3,178 [kg/s] / 1 szt. | Ilość przyjętych do obliczeń zaworów bezpieczeństwa: 1 szt.
T1 | 20 | °C
ρ = | 1009.827 | [kg/m³] | ρ = 1009,827 [kg/m³] |  | 1009.827 |  | 1009.827
Medium | Glikol propylenowy |  | Glikol propylenowy - 10 %
Stężenie | 10 %
Tak/Nie | FALSE |  | 0.0001
A = | 0.0001 | [m²] | A = 0,0001 [m²]
V = | 15 | [m³]
b = | 1 |  | b = 1 |  | p₂ - p₁ = | 5
M = | 3.178 | [kg/s] | M = 3,178 [kg/s] | 3,178 [kg/s]
M_obl = | 3.178 | [kg/s] | M_obl = 3,178 [kg/s] | 3,178 [kg/s]
αc | 0.342
A₀ = | 706.86 | [mm] | A₀ = 706,86 [mm]
d₀ = | 30 | [mm] | d₀ = 30 [mm]
Dobrano zawór bezpieczeństwa IMI PNEUMATEX: | Dobrano zawór bezpieczeństwa IMI PNEUMATEX: DSV 32 DGF
Ciśnienie nastawy zaworu bezpieczeństwa: | Ciśnienie nastawy zaworu bezpieczeństwa: 7 [bar]
d₀ = | 17.952 | [mm] | d₀ = 17,952 [mm]
Dobrano zawór bezpieczeństwa IMI PNEUMATEX: | Dobrano zawór bezpieczeństwa IMI PNEUMATEX: DSV 32 DGF
Ciśnienie nastawy zaworu bezpieczeństwa: | Ciśnienie nastawy zaworu bezpieczeństwa: 7 [bar]
Ilość zaworów bezpieczeństwa: | Ilość zaworów bezpieczeństwa: 1 szt.
Średnica kanału dolotowego: | Średnica kanału dolotowego: 30 [mm]
większe od | 30 [mm] większe od 17,952 [mm]
Dobrany zawór spełnia wymagania normy PN-B-02414:1999

## S.C.
IMI Hydronic Engineering
imię nazwisko
1000
11 [bar]
DSV 40 DGF
25
6 [bar]
140
Dobór zaworu bezpieczeństwa dla instalacji c.o. wpiętej bezpośrednio do sieci cieplnej
IMI HYDRONIC ENGINEERING nie ponosi odpowiedzialności za ewentualne skutki wywołane przez: niewłaściwą obsługę, złą interpretację wyników obliczeń, błędne wyniki obliczeń.
PN-91 B-02416
Opis:
Opracował:
Moc grzewcza instalacji [kW]:
PSV - ciśnienie manometryczne nastawy zaworu bezpieczeństwa [bar]:
Założona wielkość i typ zaworu bezpieczeństwa:
Założona ∆T czynnika grzewczego:
Najmniejsza dopuszczalna średnica wewnętrzna kanału przepływowego króćca dopływowego zaworu bezpieczeństwa:
Wpisz tutaj równanie.
"Wpisz tutaj równanie."
Dobrane zabezpieczenie spełnia wymagania normy PN-91 B-02416
p₁ - max nadciśnienie na króćcu dopływowym zaworu bezpieczeństwa [bar]:
Tmax - max temperatura czynnika grzewczego [˚C]:
Wyznaczenie najmniejszej dopuszczalnej średnicy kanału przepływowego króćca dopływowego zaworu bezpieczeństwa do:
Wpisz tutaj równanie.
"Wpisz tutaj równanie."
𝑑_𝑜=30⋅√(𝐺/(𝛼_𝑐⋅√(𝑝_1⋅𝜌))) [𝑚𝑚]
gdzie:
G - wymagana przepustowość zaworu bezpieczeństwa, równa strumieniowi wody sieciowej [kg/s]
αc - współczynnik wypływu zaworu bezpieczeństwa dla cieczy (dane producenta); αc = 0,9αcrz
p₁ - max. nadciśnienie na króćcu dopływowym zaworu bezpieczeństwa [MPa]
ρ - gęstość wody sieciowej przy jej max temperaturze w instalacji c.o. [kg/m³]
Wymagana najmniejsza dopuszczalna średnica kanału przepływowego króćca dopływowego:
G = 9,547 [kg/s]
p₁ = 0,6 [MPa]
ρ = 926,1 [kg/m³]
αc =
0,342
d₀ = 32,647 [mm]
Do obliczeń przyjęto zawór bezpieczeństwa IMI PNEUMATEX: DSV 40 DGF
Ciśnienie nastawy zaworu bezpieczeństwa: 11 [bar]
A₀ = 1194,59 [mm]
d₀ = 39 [mm]
Sprawdzenie poprawności doboru wg warunku:
do dobranego zaworu ≥ do obliczeniowe
d₀ = 39 [mm] większe od d₀ = 32,647 [mm]
Dobrane zabezpieczenie spełnia wymagania normy PN-91 B-02416
DSV 15-50 DGF
Pobierz kartę
Dobór zaworu bezpieczeństwa dla instalacji c.o. wpiętej bezpośrednio do sieci cieplnej wg PN-91 B-02416
© 2024, Oleksandr Tymkiv

## obl_S.C. (hidden)
Opis: | IMI Hydronic Engineering
Opracował: | imię nazwisko
Data opracowania: | 2024-04-17 15:42
N - Moc | 1000 | [kW] |  |  | N = 1000 [kW]
PSV | 11 [bar] | 11
Typ | DSV 40 DGF |  |  | Do obliczeń przyjęto zawór bezpieczeństwa PNEUMATEX: | Do obliczeń przyjęto zawór bezpieczeństwa PNEUMATEX: DSV 40 DGF 11 [bar]
∆T = | 25 | [K] |  | ∆T = 25 [K]
Tmax | 140 | °C
G = | 9.547 | [kg/s] | 9,547 [kg/s] | G = 9,547 [kg/s]
αc | 0.342
p₁ = | 0.6 | [MPa] | 6 [bar] | p₁ = 0,6 [MPa]
ρ = | 926.1 | [kg/m³] |  | ρ = 926,1 [kg/m³]
d₀ = | 32.647 | [mm] |  | d₀ = 32,647 [mm]
Ilość | 1 | szt. | 1 szt. | Przyjęta do obliczeń ilość zaworów bezpieczeństwa: | Przyjęta do obliczeń ilość zaworów bezpieczeństwa: 1 szt.
Do obliczeń przyjęto zawór bezpieczeństwa IMI PNEUMATEX: |  |  |  |  | Do obliczeń przyjęto zawór bezpieczeństwa IMI PNEUMATEX: DSV 40 DGF
Ciśnienie nastawy zaworu bezpieczeństwa: |  |  |  |  | Ciśnienie nastawy zaworu bezpieczeństwa: 11 [bar]
Ilość dobranych zaworów bezpieczeństwa: |  |  |  |  | Ilość dobranych zaworów bezpieczeństwa: 1 szt.
A₀ = | 1194.59 | [mm] | A₀ = 1194,59 [mm]
d₀ = | 39 | [mm] | d₀ = 39 [mm]
większe od |  |  |  |  | d₀ = 39 [mm] większe od d₀ = 32,647 [mm]
Dobrane zabezpieczenie spełnia wymagania normy PN-91 B-02416

## C.W.U. (hidden)
IMI Hydronic Engineering
IMI Hydronic Engineering
500
3 [bar]
10 [bar]
4 [bar]
DSV 32 DGF
120
60
70
Brak
415
Dobór zaworu bezpieczeństwa dla kotłów wodnych
IMI HYDRONIC ENGINEERING nie ponosi odpowiedzialności za ewentualne skutki wywołane przez: niewłaściwą obsługę, złą interpretację wyników obliczeń, błędne wyniki obliczeń.
Podgrzewacz C.W.U.
Opis:
Opracował:
V - pojemność wodna podgrzewacza lub podgrzewacza i zasobnika [dm³]:
p3 - max ciśnienie czynnika grzewczego na zasilaniu podgrzewacza [bar]:
Założona wielkość i typ zaworu bezpieczeństwa:
Max temperatura czynnika grzewczego [˚C]:
Dobór zaworu bezpieczeństwa dla podgrzewaczy c.w.u. wg PN-76 B-02440
Wpisz tutaj równanie.
"Wpisz tutaj równanie."
Dobrane zabezpieczenie spełnia wymagania odnośnie warunku przebicia
p1 - ciśnienie dopuszczone podgrzewacza [bar]:
po - ciśnienie nastawy zaworu bezpieczeństwa (max ciś. instalacji wod.) [bar]:
Min temperatura czynnika grzewczego [˚C]:
Dopuszczalna temperatura ciepłej wody użytkowej [˚C]:
Dopuszczalna temperatura ciepłej wody użytkowej [˚C]:
Pole powierzchni przekroju wewnętrznego rury grzejnej (wężownicy) [mm²]:
1. Wymagana przepustowość zaworu bezpieczeństwa [kg/h]:
Wyznaczenie wymaganej przepustowości zaworu bezpieczeństwa:
𝐺=0,16⋅𝑉 [𝑘𝑔/ℎ]
𝐺=1,59⋅𝛼_𝑐1⋅𝑏⋅𝐹⋅√((𝑝_3−𝑝_1 )⋅𝛾_1 ) [𝑘𝑔/ℎ]
𝐺=1,59⋅𝛼⋅𝜓_𝑚𝑎𝑥⋅𝐹⋅√((1,1⋅𝑝_1+1)/𝜐_1 ) [𝑘𝑔/ℎ]
gdy:
p3 < p1
oraz w przypadku podgrzewaczy elektrycznych
p3 > p1
dla urządzeń zasilanych parą gdy p3 ≥ p1 należy zastosować reduktor ciśnienia, aby spełnić warunek:
p3 ≤ p1
gdzie:
G - wymagana przepustowość zaworu bezpieczeństwa [kg/h]
V - pojemność wodna podgrzewacza lub podgrzewacza z zasobnikiem [dm³]
αc1 - współczynnik wypływu wody grzewczej dla pękniętej rurki wężownicy
αc - współczynnik wypływu zaworu bezpieczeństwa liczony jako: 0,35α
b - współczynnik zależny od ciśnienia czynnika grzewczego i ciśnienia dopuszczalnego dla podgrzewacza c.w.u.
F - pole powierzchni przekroju wewnętrznego rury grzejnej (wężownicy) [mm²]
p3 - ciśnienie czynnika grzewczego na zasilaniu podgrzewacza [bar]
p1 - ciśnienie dopuszczone podgrzewacza [bar]
p2 - ciśnienie na wylocie z zaworu (do atmosfery równe 0 bar)
γ1 - ciężar objętościowy wody grzejnej przy jej najniższej temperaturze [kg/m³]
γ - ciężar objętościowy wody użytkowej przy jej dopuszczalnej temperaturze [kg/m³]
α - współczynnik wypływu zaworu bezpieczeństwa podawany przez producenta dla gazu
ψmax - współczynnik ekspansji adiabatycznej dla pary wodnej
υ₁ - objętość właściwa wody przed zaworem bezpieczeństwa [m3/kg]
Dobrane zabezpieczenie spełnia warunki normy PN-76 B-02440
V = 500 [dm³]
F = 415 [mm²]
b = 1
p₃ = 3 [bar]
p₁ = 10 [bar]
p₂ = 0 [bar]
γ₁ = 983,2 [kg/m³]
αc1 =
1
αc =
0,1925
α = 0,55
υ₁ = 0,00102 [m³/kg]
γ = 977,8 [kg/m³]
ψmax =
nie dotyczy
Wymagana przepustowość zaworu bezpieczeństwa
G = 80 [kg/h]
2. Najmniejsza średnica kanału dolotowego zaworu bezpieczeństwa [mm]:
Wyznaczenie wymaganej najmniejszej średnicy kanału dolotowego zaworu bezpieczeństwa:
𝑑=√(4⋅𝐺/(𝜋⋅1,59⋅𝛼_𝑐⋅√((1,1⋅𝑝_1−𝑝_2 )⋅𝛾)) ) [𝑚𝑚]
gdy:
p3 < p1
oraz w przypadku podgrzewaczy elektrycznych
p3 > p1
dla urządzeń zasilanych parą gdy p3 ≥ p1 należy zastosować reduktor ciśnienia, aby spełnić warunek:
p3 ≤ p1
𝑑=√(4⋅𝐺/(𝜋⋅1,59⋅𝛼_𝑐⋅√((1,1⋅𝑝_1−𝑝_2 )⋅𝛾_1 )) ) [𝑚𝑚]
𝑑=√(4⋅𝐺/(𝜋⋅1,59⋅𝛼_𝑐⋅𝜓_𝑚𝑎𝑥⋅√((𝑝_1+1)/𝜐_1 )) ) [𝑚𝑚]
Wymagana najmniejsza średnica kanału dolotowego zaworu bezpieczeństwa
d = 1,79 [mm]
Do obliczeń przyjęto zawór bezpieczeństwa PNEUMATEX: DSV 32 DGF
Ciśnienie nastawy zaworu bezpieczeństwa: 4 [bar]
A₀ = 706,86 [mm]
d₀ = 30 [mm]
Sprawdzenie poprawności doboru wg warunku:
do dobranego zaworu ≥ do obliczeniowe
d₀ = 30 [mm] większe od d = 1,79 [mm]
Dobrane zabezpieczenie spełnia warunki normy PN-76 B-02440
Obliczenie przepustowości zaworu bezpieczeństwa na możliwość „przebicia” rurek podgrzewacza CWU
1. Wymagana przepustowość zaworu bezpieczeństwa na możliwość „przebicia” rurek podgrzewacza CWU:
𝑚=5,03⋅𝛼_𝑐⋅𝐴_𝑜⋅√((𝑝_1−𝑝_2 )⋅𝜌) [𝑘𝑔/ℎ]
gdzie:
m - wymagana przepustowość zaworu bezpieczeństwa [kg/h]
αc - współczynnik wypływu wody grzewczej dla pękniętej rurki wężownicy (równy 1)
Ao - obliczeniowa powierzchnia przekroju rury w wymienniku (804 mm2 dla DN32) [mm2]
p1 - max ciśnienie w instalacji wodociągowej [MPa]
p2 - ciśnienie w instalacji C.O. [MPa]
ρ - gęstość cieczy przed zaworem [kg/m³]
αc =
1
A₀ = 415 [mm²]
p₁ = 0,4 [MPa]
p₂ = 0,3 [MPa]
ρ = 977,8 [kg/m³]
m = 20641,49 [kg/h]
2. Wyznaczenie średnicy zaworu bezpieczeństwa:
𝐴_𝑜=𝑚/(5,03⋅𝛼_𝑐⋅√((𝑝_1−𝑝_2 )⋅𝜌)) [𝑚𝑚^2 ]
gdzie:
Ao - obliczeniowa powierzchnia otworu wlotowego zaworu [mm²]
m - wymagana przepustowość zaworu bezpieczeństwa [kg/h]
p2 - ciśnienie na wylocie z zaworu (do atmosfery równe 0) [MPa]
p1 - ciśnienie otwarcia zaworu bezpieczeństwa [MPa]
αc - współczynnik wypływu zaworu bezpieczeństwa
ρ - gęstość cieczy przed zaworem [kg/m³]
αc =
0,55
p₁ = 0,4 [MPa]
p₂ = 0 [MPa]
ρ = 977,8 [kg/m³]
A₀ = 377,27 [mm²]
m = 20641,49 [kg/h]
𝑑=√(4𝐴/𝜋 ) [𝑚𝑚]
d₀ = 21,92 [mm]
Do obliczeń przyjęto zawór bezpieczeństwa PNEUMATEX: DSV 32 DGF
Ciśnienie nastawy zaworu bezpieczeństwa: 4 [bar]
A₀ = 706,86 [mm]
d₀ = 30 [mm]
Sprawdzenie poprawności doboru wg warunku:
do dobranego zaworu ≥ do obliczeniowe
d₀ = 30 [mm] większe od d₀ = 21,92 [mm]
Dobrane zabezpieczenie spełnia wymagania odnośnie warunku przebicia
DSV 15-50 DGF
Pobierz kartę

## obl_C.W.U. (hidden)
| Opis: | IMI Hydronic Engineering |  |  | Brak | nie dotyczy
| Opracował: | imię nazwisko |  |  | Para przegrzana | 0.473
| Data opracowania: | 2024-04-17 15:42 |  |  | Para nasycona | 0.45
| V = | 500 | [dm³] | V = 500 [dm³] |  |  | N = 500 [dm³]
PSV | p₀ = | 4 [bar] | 4 | p₀ = 4 [bar]
| Typ | DSV 32 DGF |  |  | Do obliczeń przyjęto zawór bezpieczeństwa PNEUMATEX: |  | Do obliczeń przyjęto zawór bezpieczeństwa PNEUMATEX: DSV 32 DGF 4 [bar]
| p₃ = | 3 [bar] | 3 | p₃ = 3 [bar]
| p₁ = | 10 [bar] | 10 | p₁ = 10 [bar]
| Tmax | 120 | °C
| Tmin | 60 | °C
| Tc.w.u | 70 | °C
| Para | Brak
| F = | 415 | [mm²] | F = 415 [mm²]
| αc₁ = | 1
| αc = | 0.1925
| b = | 1 |  | b = 1
| p₂ = | 0 | [bar] | p₂ = 0 [bar]
| γ₁ = | 983.2 | [kg/m³] | γ₁ = 983,2 [kg/m³]
| α = | 0.55 |  | α = 0,55
| ψmax= | nie dotyczy
| υ₁ = | 0.00102 | [m³/kg] | υ₁ = 0,00102 [m³/kg]
| γ = | 977.8 | [kg/m³] | γ = 977,8 [kg/m³]
[5 empty] | G1 | 80
| G = | 80 | [kg/h] | G = 80 [kg/h] | G2 | #NUM!
[5 empty] | G3 | #VALUE!
[5 empty] | d1 | 1.7913
| d = | 1.79 | [mm] | d = 1,79 [mm] | d2 | 1.7889
[5 empty] | d3 | #VALUE!
| Do obliczeń przyjęto zawór bezpieczeństwa PNEUMATEX: | [5 empty] | Do obliczeń przyjęto zawór bezpieczeństwa PNEUMATEX: DSV 32 DGF
| Ciśnienie nastawy zaworu bezpieczeństwa: | [5 empty] | Ciśnienie nastawy zaworu bezpieczeństwa: 4 [bar]
| A₀ = | 706.86 | [mm] | A₀ = 706,86 [mm]
| d₀ = | 30 | [mm] | d₀ = 30 [mm]
| większe od | [5 empty] | d₀ = 30 [mm] większe od d = 1,79 [mm]
Dobrane zabezpieczenie spełnia warunki normy PN-76 B-02440
| αc = | 1
| A₀ = | 415 | [mm²] | A₀ = 415 [mm²]
| p₁ = | 0.4 | [MPa] | p₁ = 0,4 [MPa]
| p₂ = | 0.3 | [MPa] | p₂ = 0,3 [MPa]
| ρ = | 977.8 | [kg/m³] | ρ = 977,8 [kg/m³]
| m = | 20641.49 | [kg/h] | m = 20641,49 [kg/h]
| αc = | 0.55 |  | αc = 0,55
| p₁ = | 0.4 | [MPa] | p₁ = 0,4 [MPa]
| p₂ = | 0 | [MPa] | p₂ = 0 [MPa]
| ρ = | 977.8 | [kg/m³] | ρ = 977,8 [kg/m³]
| A₀ = | 377.27 | [mm²] | A₀ = 377,27 [mm²]
| d₀ = | 21.92 | [mm] | d₀ = 21,92 [mm]
| Do obliczeń przyjęto zawór bezpieczeństwa IMI PNEUMATEX: | [5 empty] | Do obliczeń przyjęto zawór bezpieczeństwa IMI PNEUMATEX: DSV 32 DGF
| Ciśnienie nastawy zaworu bezpieczeństwa: | [5 empty] | Ciśnienie nastawy zaworu bezpieczeństwa: 4 [bar]
| A₀ = | 706.86 | [mm] | A₀ = 706,86 [mm]
| d₀ = | 30 | [mm] | d₀ = 30 [mm]
| większe od | [5 empty] | d₀ = 30 [mm] większe od d₀ = 21,92 [mm]
Dobrane zabezpieczenie spełnia wymagania odnośnie warunku przebicia
| ∆T = | 25 | [K] |  | ∆T = 25 [K]
| Tmax | 140 | °C
| G = | 4.773 | [kg/s] | 4,773 [kg/s] | G = 4,773 [kg/s]
| αc | 0.38
| p₁ = | 0.6 | [MPa] | 6 [bar] | p₁ = 0,6 [MPa]
| ρ = | 926.1 | [kg/m³] |  | ρ = 926,1 [kg/m³]
| d₀ = | 21.899 | [mm] |  | d₀ = 21,899 [mm]
| Ilość | 1 | szt. | 1 szt. | Przyjęta do obliczeń ilość zaworów bezpieczeństwa: |  | Przyjęta do obliczeń ilość zaworów bezpieczeństwa: 1 szt.
| Ilość dobranych zaworów bezpieczeństwa: | [5 empty] | Ilość dobranych zaworów bezpieczeństwa: 1 szt.

## sss (hidden)
IMI Hydronic Engineering
Oleksandr Tymkiv
1000
5 [bar]
DSV 15 DGF
1
Dobór zaworu bezpieczeństwa dla kotłów wodnych
IMI HYDRONIC ENGINEERING nie ponosi odpowiedzialności za ewentualne skutki wywołane przez: niewłaściwą obsługę, złą interpretację wyników obliczeń, błędne wyniki obliczeń.
Instalacja chłodnicza
Pompa Ciepła
Mieszanina pary i cieczy
Instalacja chłodu
Pompa ciepła
wg WUDT+EN4126
Opis:
Opracował:
N - maksymalna trwała moc cieplna kotła [kW]:
PSV - ciśnienie manometryczne nastawy zaworu bezpieczeństwa [bar]:
Założona wielkość i typ zaworu bezpieczeństwa:
Ilość zaworów bezpieczeństwa:
Dobór zaworu (-ów) bezpieczeństwa dla kotłów wodnych niskotemperaturowych wg Przepisów Urzędu Dozoru Technicznego WUDT-UC-KW/04 i PN-B-02414
Wpisz tutaj równanie.
"Wpisz tutaj równanie."
Dobrany zawór spełnia wymagania WUDT/UC/WO

## Sheet1 (3) (hidden)
1. Dobór zaworu bezpieczeństwa dla kotłów wodnych: |  | będzie 2 typy doboru | DOBÓR ZB DLA KOTŁÓW WODNYCH
DOBÓR ZB DLA KOTŁÓW WODNYCH
2. Dobór zaworu bezpieczeństwa dla wym. ciepła wg WUDT+EN4126:
3. Dobór zaworu bezpieczeństwa dla wym. ciepła wg WUDT+PN02414:
5. Dobór zaworu bezpieczeństwa dla instalacji c.o. wpiętej
bezpośrednio do sieci cieplnej (bez wymiennika)
5 | (będzie zdublowane dla PC)
6
40

## Z.B. (hidden)
DSV 20 DGF
DSV 25 DGF
DSV 32 DGF
DSV 40 DGF
[42 empty] | DSV 50 DGF |  |  | DGHF
DSV 15 DGHF
DSV 20 DGHF
DSV 25 DGHF
DSV 32 DGHF
Współczynnik wypływu dla par i gazów przy przyroście ciśnienia początku otwarcia b1=10%
Typ z.b. | mm2\bar | 2 [bar] | 2,5 [bar] | 3 [bar] | 3,5 [bar] | 4 [bar] | 4,5 [bar] | 5 [bar] | 5,5 [bar] | 6 [bar] | 6,5 [bar] | 7 [bar] | 7,5 [bar] | 8 [bar] | 8,5 [bar] | 9 [bar] | 9,5 [bar] | 10 [bar] | 10,5 [bar] | 11 [bar] | 11,5 [bar] | 12 [bar] | 12,5 [bar] | 13 [bar] | 13,5 [bar] | 14 [bar] | 14,5 [bar] | 15 [bar] | 15,5 [bar] | 16 [bar] | 17 [bar] | 18 [bar] | 19 [bar] | 20 [bar] | 21 [bar] | 22 [bar] | 23 [bar] | 24 [bar] | 25 [bar]
DSV 20 DGF | 254.47 | 0.63 | 0.63 | 0.63 | 0.63 | 0.63 | 0.63 | 0.63 | 0.63 | 0.63 | 0.63 | 0.63 | 0.63 | 0.63 | 0.63 | 0.63 | 0.63 | 0.63 | 0.63 | 0.63 | 0.63 | 0.63 | 0.63 | 0.63 | 0.63 | 0.63 | 0.63 | 0.63 | 0.63 | 0.63
DSV 25 DGF | 415.48 | 0.63 | 0.63 | 0.63 | 0.63 | 0.63 | 0.63 | 0.63 | 0.63 | 0.63 | 0.63 | 0.63 | 0.63 | 0.63 | 0.63 | 0.63 | 0.63 | 0.63 | 0.63 | 0.63 | 0.63 | 0.63 | 0.63 | 0.63 | 0.63 | 0.63 | 0.63 | 0.63 | 0.63 | 0.63
DSV 32 DGF | 706.86 | 0.55 | 0.55 | 0.55 | 0.55 | 0.55 | 0.55 | 0.55 | 0.55 | 0.55 | 0.55 | 0.55 | 0.55 | 0.55 | 0.55 | 0.55 | 0.55 | 0.55 | 0.55 | 0.55 | 0.55 | 0.55 | 0.55 | 0.55 | 0.55 | 0.55 | 0.55 | 0.55 | 0.55 | 0.55
DSV 40 DGF | 1194.59 | 0.55 | 0.55 | 0.55 | 0.55 | 0.55 | 0.55 | 0.55 | 0.55 | 0.55 | 0.55 | 0.55 | 0.55 | 0.55 | 0.55 | 0.55 | 0.55 | 0.55 | 0.55 | 0.55 | 0.55 | 0.55 | 0.55 | 0.55 | 0.55 | 0.55 | 0.55 | 0.55 | 0.55 | 0.55
DSV 50 DGF | 1809.56 | 0.55 | 0.55 | 0.55 | 0.55 | 0.55 | 0.55 | 0.55 | 0.55 | 0.55 | 0.55 | 0.55 | 0.55 | 0.55 | 0.55 | 0.55 | 0.55 | 0.55 | 0.55 | 0.55 | 0.55 | 0.55 | 0.55 | 0.55 | 0.55 | 0.55 | 0.55 | 0.55 | 0.55 | 0.55
DSV 15 DGHF | 196.07 | [29 empty] | 0.33 | 0.33 | 0.33 | 0.33 | 0.33 | 0.33 | 0.33 | 0.33 | 0.33
DSV 20 DGHF | 254.47 | [29 empty] | 0.6 | 0.6 | 0.6 | 0.6 | 0.6 | 0.6 | 0.6 | 0.6 | 0.6
DSV 25 DGHF | 415.48 | [29 empty] | 0.56 | 0.56 | 0.56 | 0.56 | 0.56 | 0.56 | 0.56 | 0.56 | 0.56
DSV 32 DGHF | 721.07 | [29 empty] | 0.56 | 0.56 | 0.56 | 0.56 | 0.56 | 0.56 | 0.56 | 0.56 | 0.56
Współczynnik wypływu dla cieczy przy przyroście ciśnienia początku otwarcia b1=10%
Typ z.b. | mm2\bar | 2 [bar] | 2,5 [bar] | 3 [bar] | 3,5 [bar] | 4 [bar] | 4,5 [bar] | 5 [bar] | 5,5 [bar] | 6 [bar] | 6,5 [bar] | 7 [bar] | 7,5 [bar] | 8 [bar] | 8,5 [bar] | 9 [bar] | 9,5 [bar] | 10 [bar] | 10,5 [bar] | 11 [bar] | 11,5 [bar] | 12 [bar] | 12,5 [bar] | 13 [bar] | 13,5 [bar] | 14 [bar] | 14,5 [bar] | 15 [bar] | 15,5 [bar] | 16 [bar] | 17 [bar] | 18 [bar] | 19 [bar] | 20 [bar] | 21 [bar] | 22 [bar] | 23 [bar] | 24 [bar] | 25 [bar]
DSV 20 DGF | 254.47 | 0.43 | 0.43 | 0.43 | 0.43 | 0.43 | 0.43 | 0.43 | 0.43 | 0.43 | 0.43 | 0.43 | 0.43 | 0.43 | 0.43 | 0.43 | 0.43 | 0.43 | 0.43 | 0.43 | 0.43 | 0.43 | 0.43 | 0.43 | 0.43 | 0.43 | 0.43 | 0.43 | 0.43 | 0.43
DSV 25 DGF | 415.48 | 0.43 | 0.43 | 0.43 | 0.43 | 0.43 | 0.43 | 0.43 | 0.43 | 0.43 | 0.43 | 0.43 | 0.43 | 0.43 | 0.43 | 0.43 | 0.43 | 0.43 | 0.43 | 0.43 | 0.43 | 0.43 | 0.43 | 0.43 | 0.43 | 0.43 | 0.43 | 0.43 | 0.43 | 0.43
DSV 32 DGF | 706.86 | 0.38 | 0.38 | 0.38 | 0.38 | 0.38 | 0.38 | 0.38 | 0.38 | 0.38 | 0.38 | 0.38 | 0.38 | 0.38 | 0.38 | 0.38 | 0.38 | 0.38 | 0.38 | 0.38 | 0.38 | 0.38 | 0.38 | 0.38 | 0.38 | 0.38 | 0.38 | 0.38 | 0.38 | 0.38
DSV 40 DGF | 1194.59 | 0.38 | 0.38 | 0.38 | 0.38 | 0.38 | 0.38 | 0.38 | 0.38 | 0.38 | 0.38 | 0.38 | 0.38 | 0.38 | 0.38 | 0.38 | 0.38 | 0.38 | 0.38 | 0.38 | 0.38 | 0.38 | 0.38 | 0.38 | 0.38 | 0.38 | 0.38 | 0.38 | 0.38 | 0.38
DSV 50 DGF | 1809.56 | 0.38 | 0.38 | 0.38 | 0.38 | 0.38 | 0.38 | 0.38 | 0.38 | 0.38 | 0.38 | 0.38 | 0.38 | 0.38 | 0.38 | 0.38 | 0.38 | 0.38 | 0.38 | 0.38 | 0.38 | 0.38 | 0.38 | 0.38 | 0.38 | 0.38 | 0.38 | 0.38 | 0.38 | 0.38
DSV 15 F | 78.5 |  |  | 0.36 |  | 0.36 |  | 0.36 |  | 0.36 |  | 0.36 |  | 0.36 |  | 0.36 |  | 0.36 |  | 0.2 |  | 0.2 |  | 0.2 |  | 0.2 |  | 0.2 |  | 0.2
DSV 20 F | 132.7 |  |  | 0.36 |  | 0.36 |  | 0.36 |  | 0.36 |  | 0.36 |  | 0.36 |  | 0.36 |  | 0.36 |  | 0.29 |  | 0.29 |  | 0.29 |  | 0.29 |  | 0.29 |  | 0.29
DSV 25 F | 201 |  |  | 0.36 |  | 0.36 |  | 0.36 |  | 0.36 |  | 0.36 |  | 0.36 |  | 0.36 |  | 0.36 |  | 0.36 |  | 0.36 |  | 0.36 |  | 0.36 |  | 0.36 |  | 0.36
DSV 32 F | 254.5 |  |  | 0.36 |  | 0.36 |  | 0.36 |  | 0.36 |  | 0.36 |  | 0.36 |  | 0.36 |  | 0.36 |  | 0.32 |  | 0.32 |  | 0.32 |  | 0.32 |  | 0.32 |  | 0.32
DSV 40 F | 380.1 |  |  | 0.36 |  | 0.36 |  | 0.36 |  | 0.36 |  | 0.36 |  | 0.36 |  | 0.36 |  | 0.36 |  | 0.35 |  | 0.35 |  | 0.35 |  | 0.35 |  | 0.35 |  | 0.35
DSV 50 F | 490.9 |  |  | 0.36 |  | 0.36 |  | 0.36 |  | 0.36 |  | 0.36 |  | 0.36 |  | 0.36 |  | 0.36 |  | 0.36 |  | 0.36 |  | 0.36 |  | 0.36 |  | 0.36 |  | 0.36
DSV 15 DGHF | 196.07 | [29 empty] | 0.24 | 0.24 | 0.24 | 0.24 | 0.24 | 0.24 | 0.24 | 0.24 | 0.24
DSV 20 DGHF | 254.47 | [29 empty] | 0.54 | 0.54 | 0.54 | 0.54 | 0.54 | 0.54 | 0.54 | 0.54 | 0.54
DSV 25 DGHF | 415.48 | [29 empty] | 0.54 | 0.54 | 0.54 | 0.54 | 0.54 | 0.54 | 0.54 | 0.54 | 0.54
DSV 32 DGHF | 721.07 | [29 empty] | 0.54 | 0.54 | 0.54 | 0.54 | 0.54 | 0.54 | 0.54 | 0.54 | 0.54
Współczynnik wypływu dla cieczy przy przyroście ciśnienia początku otwarcia b1=10%
Typ z.b. | mm2\bar | 2 [bar] | 2,5 [bar] | 3 [bar] | 3,5 [bar] | 4 [bar] | 4,5 [bar] | 5 [bar] | 5,5 [bar] | 6 [bar] | 6,5 [bar] | 7 [bar] | 7,5 [bar] | 8 [bar] | 8,5 [bar] | 9 [bar] | 9,5 [bar] | 10 [bar] | 10,5 [bar] | 11 [bar] | 11,5 [bar] | 12 [bar] | 12,5 [bar] | 13 [bar] | 13,5 [bar] | 14 [bar] | 14,5 [bar] | 15 [bar] | 15,4 [bar] | 16 [bar] | 16,5 [bar] | 17 [bar] | 17,5 [bar] | 18 [bar] | 18,5 [bar] | 19 [bar] | 19,5 [bar] | 20 [bar] | 20,5 [bar] | 21 [bar] | 21,5 [bar] | 22 [bar] | 22,5 [bar] | 23 [bar] | 23,5 [bar] | 24 [bar] | 24,5 [bar] | 25 [bar]
DSV 15 F | 78.5 |  |  | 0.36 |  | 0.36 |  | 0.36 |  | 0.36 |  | 0.36 |  | 0.36 |  | 0.36 |  | 0.36 |  | 0.2 |  | 0.2 |  | 0.2 |  | 0.2 |  | 0.2 |  | 0.2
DSV 20 F | 132.7 |  |  | 0.36 |  | 0.36 |  | 0.36 |  | 0.36 |  | 0.36 |  | 0.36 |  | 0.36 |  | 0.36 |  | 0.29 |  | 0.29 |  | 0.29 |  | 0.29 |  | 0.29 |  | 0.29
DSV 25 F | 201 |  |  | 0.36 |  | 0.36 |  | 0.36 |  | 0.36 |  | 0.36 |  | 0.36 |  | 0.36 |  | 0.36 |  | 0.36 |  | 0.36 |  | 0.36 |  | 0.36 |  | 0.36 |  | 0.36
DSV 32 F | 254.5 |  |  | 0.36 |  | 0.36 |  | 0.36 |  | 0.36 |  | 0.36 |  | 0.36 |  | 0.36 |  | 0.36 |  | 0.32 |  | 0.32 |  | 0.32 |  | 0.32 |  | 0.32 |  | 0.32
DSV 40 F | 380.1 |  |  | 0.36 |  | 0.36 |  | 0.36 |  | 0.36 |  | 0.36 |  | 0.36 |  | 0.36 |  | 0.36 |  | 0.35 |  | 0.35 |  | 0.35 |  | 0.35 |  | 0.35 |  | 0.35
DSV 50 F | 490.9 |  |  | 0.36 |  | 0.36 |  | 0.36 |  | 0.36 |  | 0.36 |  | 0.36 |  | 0.36 |  | 0.36 |  | 0.36 |  | 0.36 |  | 0.36 |  | 0.36 |  | 0.36 |  | 0.36
DSV 15 DGF | 132.73 |  |  | 0.45 |  | 0.45 |  | 0.45 |  | 0.45 |  | 0.45 |  | 0.45 |  | 0.45 |  | 0.45 |  | 0.2 |  | 0.2 |  | 0.2 |  | 0.2 |  | 0.2 |  | 0.2
DSV 20 DGF | 254.47 |  |  | 0.43 |  | 0.43 |  | 0.43 |  | 0.43 |  | 0.43 |  | 0.43 |  | 0.43 |  | 0.43 |  | 0.43 |  | 0.43 |  | 0.43 |  | 0.29 |  | 0.29 |  | 0.29
DSV 25 DGF | 415.48 |  |  | 0.43 |  | 0.43 |  | 0.43 |  | 0.43 |  | 0.43 |  | 0.43 |  | 0.43 |  | 0.43 |  | 0.43 |  | 0.43 |  | 0.43 |  | 0.43 |  | 0.36 |  | 0.36
DSV 32 DGF | 706.86 |  |  | 0.38 |  | 0.38 |  | 0.38 |  | 0.38 |  | 0.38 |  | 0.38 |  | 0.38 |  | 0.38 |  | 0.38 |  | 0.38 |  | 0.38 |  | 0.38 |  | 0.32 |  | 0.32
DSV 40 DGF | 1194.59 |  |  | 0.38 |  | 0.38 |  | 0.38 |  | 0.38 |  | 0.38 |  | 0.38 |  | 0.38 |  | 0.38 |  | 0.38 |  | 0.38 |  | 0.38 |  | 0.38 |  | 0.35 |  | 0.35
DSV 50 DGF | 1809.56 |  |  | 0.38 |  | 0.38 |  | 0.38 |  | 0.38 |  | 0.38 |  | 0.38 |  | 0.38 |  | 0.38 |  | 0.38 |  | 0.38 |  | 0.38 |  | 0.38 |  | 0.36 |  | 0.36
DSV 15 DGHF | 196.07 | [30 empty] | 0.24 |  | 0.24 |  | 0.24 |  | 0.24 |  | 0.24 |  | 0.24 |  | 0.24 |  | 0.24 |  | 0.24
DSV 20 DGHF | 254.47 | [30 empty] | 0.54 |  | 0.54 |  | 0.54 |  | 0.54 |  | 0.54 |  | 0.54 |  | 0.54 |  | 0.54 |  | 0.54
DSV 25 DGHF | 415.48 | [30 empty] | 0.54 |  | 0.54 |  | 0.54 |  | 0.54 |  | 0.54 |  | 0.54 |  | 0.54 |  | 0.54 |  | 0.54
DSV 32 DGHF | 721.07 | [30 empty] | 0.54 |  | 0.54 |  | 0.54 |  | 0.54 |  | 0.54 |  | 0.54 |  | 0.54 |  | 0.54 |  | 0.54
Typ z.b. | d0 [mm]
DSV 15 F | 10
DSV 20 F | 13
DSV 25 F | 16
DSV 32 F | 18
DSV 40 F | 22
DSV 50 F | 25
DSV 15 DGF | 13
DSV 20 DGF | 18
DSV 25 DGF | 23
DSV 32 DGF | 30
DSV 40 DGF | 39
DSV 50 DGF | 48
DSV 15 DGHF | 15.8
DSV 20 DGHF | 18
DSV 25 DGHF | 23
DSV 32 DGHF | 30.3

## Woda_prametry (hidden)
p manometryczne [bar] | r entalpia parowania dla ciśnienia manometrycznego +10%[J/kg*K] | K1 | entalpia wody dla ciśnienia manometrycznego +10%h [J/kg*K] | gęstość wody dla ciśnienia manometrycznego + 10% kg/m3
0 | 2257.5 | 0.5446 | 417.4 | 958.6
1 | 2201.6 | 0.5417 | 504.7 | 942.9
1.5 | 2181.2 | 0.541 | 535.4 | 937
2 | 2163.4 | 0.54 | 561.5 | 931.8
2.5 | 2147.7 | 0.535 | 584.3 | 927.1
3 | 2133.3 | 0.532 | 604.7 | 922.9
3.5 | 2120.2 | 0.53 | 623.2 | 919
4 | 2107.9 | 0.528 | 640.2 | 915.3
4.5 | 2096.5 | 0.526 | 655.9 | 911.8
5 | 2085.6 | 0.525 | 670.5 | 908.6
5.5 | 2075.6 | 0.524 | 683.8 | 905.6
6 | 2065.6 | 0.523 | 697.1 | 902.6
6.5 | 2056.45 | 0.522 | 709.05 | 899.8
7 | 2047.3 | 0.521 | 721 | 897
7.5 | 2038.8 | 0.52 | 731.85 | 894.45
8 | 2030.3 | 0.519 | 742.7 | 891.9
8.5 | 2022.35 | 0.518 | 752.7 | 889.5
9 | 2014.4 | 0.517 | 762.7 | 887.1
9.5 | 2006.95 | 0.516 | 771.95 | 884.85
10 | 1999.5 | 0.515 | 781.2 | 882.6
10.5 | 1992.4 | 0.515 | 789.85 | 880.45
11 | 1985.3 | 0.514 | 798.5 | 878.3
11.5 | 1978.5 | 0.514 | 806.65 | 876.3
12 | 1971.7 | 0.513 | 814.8 | 874.3
12.5 | 1965.25 | 0.513 | 822.45 | 872.35
13 | 1958.8 | 0.513 | 830.1 | 870.4
13.5 | 1952.55 | 0.512 | 837.4 | 868.5
14 | 1946.3 | 0.512 | 844.7 | 866.6
14.5 | 1940.3 | 0.511 | 851.65 | 864.85
15 | 1934.3 | 0.511 | 858.6 | 863.1
15.5 | 1928.45 | 0.51 | 865.25 | 861.35
16 | 1922.6 | 0.51 | 871.9 | 859.6
17 | 1911.4 | 0.5099 | 884.6 | 856.2
18 | 1900.4 | 0.5098 | 896.8 | 853
19 | 1889.8 | 0.5097 | 908.6 | 849.8
20 | 1879.4 | 0.5096 | 920 | 846.7
21 | 1869.2 | 0.5095 | 931 | 843.7
22 | 1859.3 | 0.5095 | 941.6 | 840.8
23 | 1849.6 | 0.5095 | 952 | 837.9
24 | 1840.1 | 0.5095 | 962 | 835.1
25 | 1830.7 | 0.5095 | 971.7 | 832.4
26 | 1821.5 | 0.5095 | 981.2 | 829.7
27 | 1812.5 | 0.5096 | 990.5 | 827
28 | 1803.6 | 0.5097 | 999.5 | 824.4
29 | 1794.9 | 0.5098 | 1008.4 | 821.9
30 | 1786.3 | 0.51 | 1017 | 819.4
31 | 1777.8 | 0.511 | 1025.5 | 816.9
32 | 1769.4 | 0.5115 | 1033.7 | 814.5
33 | 1761.1 | 0.512 | 1041.8 | 812.1
34 | 1753 | 0.5125 | 1049.8 | 809.7
0 | 2257.5 | 0.5446
1 | 2201.6 | 0.5417
1.5 | 2181.2 | 0.541
2 | 2163.4 | 0.54
2.5 | 2147.7 | 0.535
3 | 2133.3 | 0.532
3.5 | 2120.2 | 0.53
4 | 2107.9 | 0.528
4.5 | 2096.5 | 0.526
5 | 2085.6 | 0.525
5.5 | 2075.6 | 0.524
6 | 2065.6 | 0.523
6.5 | 2056.45 | 0.522
7 | 2047.3 | 0.521
7.5 | 2038.8 | 0.52
8 | 2030.3 | 0.519
8.5 | 2022.35 | 0.518
9 | 2014.4 | 0.517
9.5 | 2006.95 | 0.516
10 | 1999.5 | 0.515
10.5 | 1992.4 | 0.515
11 | 1985.3 | 0.514
11.5 | 1978.5 | 0.514
12 | 1971.7 | 0.513
12.5 | 1965.25 | 0.513
13 | 1958.8 | 0.513
13.5 | 1952.55 | 0.512
14 | 1946.3 | 0.512
14.5 | 1940.3 | 0.511
15 | 1934.3 | 0.511
15.5 | 1928.45 | 0.51
16 | 1922.6 | 0.51
17 | 1911.4 | 0.5033
18 | 1900.4 | 0.50123
19 | 1889.8 | 0.49915
20 | 1879.4 | 0.49708
21 | 1869.2 | 0.495
22 | 1859.3 | 0.49293
23 | 1849.6 | 0.49086
24 | 1840.1 | 0.48878
25 | 1830.7 | 0.48671
26 | 1821.5 | 0.48463
27 | 1812.5 | 0.48256
28 | 1803.6 | 0.48049
29 | 1794.9 | 0.47841
30 | 1786.3 | 0.47634
31 | 1777.8 | 0.47426
32 | 1769.4 | 0.47219
33 | 1761.1 | 0.47012
34 | 1753 | 0.46804

## Tabele parowe (hidden)
Nadciśnienie pn [bar] | Ciśnienie ps [bar abs] | Temperatura ts [°C] | Entalpia właściwa Wody wrzącej i’ [kJ/kg] | Entalpia właściwa Parowania r [kJ/kg] | Entalpia właściwa Pary nasyconej suchej i” [kJ/kg] | Objętość właściwa pary nasyconej v” [m3/kg]
| 0.05 | 32.88 | 137.82 | 2423.7 | 2561.5 | 28.192
| 0.1 | 45.81 | 191.83 | 2392.8 | 2584.7 | 14.674 | *1 Podane wartości zaczerpnięto z tablic parowych publikowanych przez firmę Spirax Sarco.
| 0.15 | 53.97 | 225.94 | 2373.1 | 2599.1 | 10.022
| 0.2 | 60.06 | 251.4 | 2358.3 | 2609.7 | 7.649
| 0.25 | 64.97 | 271.93 | 2346.3 | 2618.2 | 6.204
| 0.3 | 69.1 | 289.23 | 2336.1 | 2625.3 | 5.229
| 0.35 | 72.7 | 304.3 | 2327.2 | 2631.5 | 4.53
| 0.4 | 75.87 | 317.58 | 2319.2 | 2636.8 | 3.993
| 0.45 | 78.7 | 329.67 | 2312 | 2641.7 | 3.58
| 0.5 | 81.33 | 340.49 | 2305.4 | 2645.9 | 3.24
| 0.55 | 83.72 | 350.54 | 2299.3 | 2649.8 | 2.964
| 0.6 | 85.94 | 359.86 | 2293.6 | 2653.5 | 2.732
| 0.65 | 88.01 | 368.54 | 2288.3 | 2656.9 | 2.535
| 0.7 | 89.95 | 376.7 | 2283.3 | 2660 | 2.365
| 0.75 | 91.78 | 384.39 | 2278.6 | 2663 | 2.217
| 0.8 | 93.5 | 391.66 | 2274.1 | 2665.8 | 2.087
| 0.85 | 95.14 | 398.57 | 2269.8 | 2668.4 | 1.972
| 0.9 | 96.71 | 405.15 | 2265.7 | 2670.9 | 1.869
| 0.95 | 98.2 | 411.43 | 2261.8 | 2673.2 | 1.777
| 1 | 99.63 | 417.46 | 2258 | 2675.5 | 1.694
0 | 1.013 | 100 | 419.04 | 2257 | 2676 | 1.673
0.05 | 1.063 | 101.4 | 424.9 | 2253.3 | 2678.2 | 1.601
0.055 | 1.068 | 101.526 | 425.43 | 2252.99 | 2678.42 | 1.5942
0.06 | 1.073 | 101.652 | 425.96 | 2252.68 | 2678.64 | 1.5874
0.065 | 1.078 | 101.778 | 426.49 | 2252.37 | 2678.86 | 1.5806
0.07 | 1.083 | 101.904 | 427.02 | 2252.06 | 2679.08 | 1.5738
0.075 | 1.088 | 102.03 | 427.55 | 2251.75 | 2679.3 | 1.567
0.08 | 1.093 | 102.156 | 428.08 | 2251.44 | 2679.52 | 1.5602
0.085 | 1.098 | 102.282 | 428.61 | 2251.13 | 2679.74 | 1.5534
0.09 | 1.103 | 102.408 | 429.14 | 2250.82 | 2679.96 | 1.5466
0.095 | 1.108 | 102.534 | 429.67 | 2250.51 | 2680.18 | 1.5398
0.1 | 1.113 | 102.66 | 430.2 | 2250.2 | 2680.4 | 1.533
0.11 | 1.123 | 102.902 | 431.28 | 2249.5 | 2680.78 | 1.5206
0.12 | 1.133 | 103.144 | 432.36 | 2248.8 | 2681.16 | 1.5082
0.13 | 1.143 | 103.386 | 433.44 | 2248.1 | 2681.54 | 1.4958
0.14 | 1.153 | 103.628 | 434.52 | 2247.4 | 2681.92 | 1.4834
0.15 | 1.163 | 103.87 | 435.6 | 2246.7 | 2682.3 | 1.471
0.15 | 1.163 | 103.87 | 435.6 | 2246.7 | 2682.3 | 1.471
0.16 | 1.173 | 104.116 | 436.64 | 2246.04 | 2682.68 | 1.4596
0.165 | 1.178 | 104.239 | 437.16 | 2245.71 | 2682.87 | 1.4539
0.17 | 1.183 | 104.362 | 437.68 | 2245.38 | 2683.06 | 1.4482
0.18 | 1.193 | 104.608 | 438.72 | 2244.72 | 2683.44 | 1.4368
0.18 | 1.193 | 104.608 | 438.72 | 2244.72 | 2683.44 | 1.4368
0.19 | 1.203 | 104.854 | 439.76 | 2244.06 | 2683.82 | 1.4254
0.195 | 1.208 | 104.977 | 440.28 | 2243.73 | 2684.01 | 1.4197
0.2 | 1.213 | 105.1 | 440.8 | 2243.4 | 2684.2 | 1.414
0.21 | 1.223 | 105.332 | 441.78 | 2242.78 | 2684.56 | 1.4034
0.22 | 1.233 | 105.564 | 442.76 | 2242.16 | 2684.92 | 1.3928
0.225 | 1.238 | 105.68 | 443.25 | 2241.85 | 2685.1 | 1.3875
0.24 | 1.253 | 106.028 | 444.72 | 2240.92 | 2685.64 | 1.3716
0.25 | 1.263 | 106.26 | 445.7 | 2240.3 | 2686 | 1.361
0.255 | 1.268 | 106.373 | 446.17 | 2239.99 | 2686.16 | 1.3561
0.26 | 1.273 | 106.486 | 446.64 | 2239.68 | 2686.32 | 1.3512
0.27 | 1.283 | 106.712 | 447.58 | 2239.06 | 2686.64 | 1.3414
0.275 | 1.288 | 106.825 | 448.05 | 2238.75 | 2686.8 | 1.3365
0.28 | 1.293 | 106.938 | 448.52 | 2238.44 | 2686.96 | 1.3316
0.285 | 1.298 | 107.051 | 448.99 | 2238.13 | 2687.12 | 1.3267
0.3 | 1.313 | 107.39 | 450.4 | 2237.2 | 2687.6 | 1.312
0.3 | 1.313 | 107.39 | 450.4 | 2237.2 | 2687.6 | 1.312
0.32 | 1.333 | 107.834 | 452.32 | 2235.96 | 2688.28 | 1.2944
0.325 | 1.338 | 107.945 | 452.8 | 2235.65 | 2688.45 | 1.29
0.33 | 1.343 | 108.056 | 453.28 | 2235.34 | 2688.62 | 1.2856
0.34 | 1.353 | 108.278 | 454.24 | 2234.72 | 2688.96 | 1.2768
0.35 | 1.363 | 108.5 | 455.2 | 2234.1 | 2689.3 | 1.268
0.36 | 1.373 | 108.71 | 456.1 | 2233.54 | 2689.64 | 1.2594
0.36 | 1.373 | 108.71 | 456.1 | 2233.54 | 2689.64 | 1.2594
0.375 | 1.388 | 109.025 | 457.45 | 2232.7 | 2690.15 | 1.2465
0.38 | 1.393 | 109.13 | 457.9 | 2232.42 | 2690.32 | 1.2422
0.385 | 1.398 | 109.235 | 458.35 | 2232.14 | 2690.49 | 1.2379
0.39 | 1.403 | 109.34 | 458.8 | 2231.86 | 2690.66 | 1.2336
0.4 | 1.413 | 109.55 | 459.7 | 2231.3 | 2691 | 1.225
0.42 | 1.433 | 109.962 | 461.46 | 2230.14 | 2691.6 | 1.2094
0.425 | 1.438 | 110.065 | 461.9 | 2229.85 | 2691.75 | 1.2055
0.44 | 1.453 | 110.374 | 463.22 | 2228.98 | 2692.2 | 1.1938
0.45 | 1.463 | 110.58 | 464.1 | 2228.4 | 2692.5 | 1.186
0.45 | 1.463 | 110.58 | 464.1 | 2228.4 | 2692.5 | 1.186
0.455 | 1.468 | 110.683 | 464.52 | 2228.12 | 2692.64 | 1.1823
0.475 | 1.488 | 111.095 | 466.2 | 2227 | 2693.2 | 1.1675
0.48 | 1.493 | 111.198 | 466.62 | 2226.72 | 2693.34 | 1.1638
0.49 | 1.503 | 111.404 | 467.46 | 2226.16 | 2693.62 | 1.1564
0.495 | 1.508 | 111.507 | 467.88 | 2225.88 | 2693.76 | 1.1527
0.5 | 1.513 | 111.61 | 468.3 | 2225.6 | 2693.9 | 1.149
0.51 | 1.523 | 111.808 | 469.12 | 2225.1 | 2694.22 | 1.1422
0.52 | 1.533 | 112.006 | 469.94 | 2224.6 | 2694.54 | 1.1354
0.525 | 1.538 | 112.105 | 470.35 | 2224.35 | 2694.7 | 1.132
0.54 | 1.553 | 112.402 | 471.58 | 2223.6 | 2695.18 | 1.1218
0.55 | 1.563 | 112.6 | 472.4 | 2223.1 | 2695.5 | 1.115
0.56 | 1.573 | 112.792 | 473.2 | 2222.56 | 2695.76 | 1.1086
0.57 | 1.583 | 112.984 | 474 | 2222.02 | 2696.02 | 1.1022
0.585 | 1.598 | 113.272 | 475.2 | 2221.21 | 2696.41 | 1.0926
0.595 | 1.608 | 113.464 | 476 | 2220.67 | 2696.67 | 1.0862
0.6 | 1.613 | 113.56 | 476.4 | 2220.4 | 2696.8 | 1.083
0.6 | 1.613 | 113.56 | 476.4 | 2220.4 | 2696.8 | 1.083
0.605 | 1.618 | 113.655 | 476.78 | 2220.15 | 2696.93 | 1.0798
0.63 | 1.643 | 114.13 | 478.68 | 2218.9 | 2697.58 | 1.0638
0.64 | 1.653 | 114.32 | 479.44 | 2218.4 | 2697.84 | 1.0574
0.65 | 1.663 | 114.51 | 480.2 | 2217.9 | 2698.1 | 1.051
0.66 | 1.673 | 114.688 | 480.98 | 2217.4 | 2698.38 | 1.0456
0.665 | 1.678 | 114.777 | 481.37 | 2217.15 | 2698.52 | 1.0429
0.675 | 1.688 | 114.955 | 482.15 | 2216.65 | 2698.8 | 1.0375
0.68 | 1.693 | 115.044 | 482.54 | 2216.4 | 2698.94 | 1.0348
0.7 | 1.713 | 115.4 | 484.1 | 2215.4 | 2699.5 | 1.024
0.715 | 1.728 | 115.664 | 485.24 | 2214.68 | 2699.92 | 1.0159
0.72 | 1.733 | 115.752 | 485.62 | 2214.44 | 2700.06 | 1.0132
0.72 | 1.733 | 115.752 | 485.62 | 2214.44 | 2700.06 | 1.0132
0.75 | 1.763 | 116.28 | 487.9 | 2213 | 2700.9 | 0.997
0.76 | 1.773 | 116.452 | 488.64 | 2212.5 | 2701.14 | 0.9918
0.765 | 1.778 | 116.538 | 489.01 | 2212.25 | 2701.26 | 0.9892
0.77 | 1.783 | 116.624 | 489.38 | 2212 | 2701.38 | 0.9866
0.78 | 1.793 | 116.796 | 490.12 | 2211.5 | 2701.62 | 0.9814
0.8 | 1.813 | 117.14 | 491.6 | 2210.5 | 2702.1 | 0.971
0.81 | 1.823 | 117.304 | 492.3 | 2210.06 | 2702.36 | 0.966
0.825 | 1.838 | 117.55 | 493.35 | 2209.4 | 2702.75 | 0.9585
0.84 | 1.853 | 117.796 | 494.4 | 2208.74 | 2703.14 | 0.951
0.845 | 1.858 | 117.878 | 494.75 | 2208.52 | 2703.27 | 0.9485
0.85 | 1.863 | 117.96 | 495.1 | 2208.3 | 2703.4 | 0.946
0.855 | 1.868 | 118.044 | 495.48 | 2208.03 | 2703.51 | 0.9437
0.88 | 1.893 | 118.464 | 497.38 | 2206.68 | 2704.06 | 0.9322
0.9 | 1.913 | 118.8 | 498.9 | 2205.6 | 2704.5 | 0.923
0.9 | 1.913 | 118.8 | 498.9 | 2205.6 | 2704.5 | 0.923
0.91 | 1.923 | 118.966 | 499.56 | 2205.18 | 2704.74 | 0.9186
0.935 | 1.948 | 119.381 | 501.21 | 2204.13 | 2705.34 | 0.9076
0.95 | 1.963 | 119.63 | 502.2 | 2203.5 | 2705.7 | 0.901
0.96 | 1.973 | 119.788 | 502.88 | 2203.02 | 2705.9 | 0.897
0.975 | 1.988 | 120.025 | 503.9 | 2202.3 | 2706.2 | 0.891
0.98 | 1.993 | 120.104 | 504.24 | 2202.06 | 2706.3 | 0.889
0.99 | 2.003 | 120.262 | 504.92 | 2201.58 | 2706.5 | 0.885
1 | 2.013 | 120.42 | 505.6 | 2201.1 | 2706.7 | 0.881
1.02 | 2.033 | 120.736 | 506.92 | 2200.3 | 2707.22 | 0.8726
1.04 | 2.053 | 121.052 | 508.24 | 2199.5 | 2707.74 | 0.8642
1.045 | 2.058 | 121.131 | 508.57 | 2199.3 | 2707.87 | 0.8621
1.05 | 2.063 | 121.21 | 508.9 | 2199.1 | 2708 | 0.86
1.05 | 2.063 | 121.21 | 508.9 | 2199.1 | 2708 | 0.86
1.08 | 2.093 | 121.66 | 510.88 | 2197.84 | 2708.72 | 0.8486
1.1 | 2.113 | 121.96 | 512.2 | 2197 | 2709.2 | 0.841
1.105 | 2.118 | 122.037 | 512.52 | 2196.8 | 2709.32 | 0.8392
1.12 | 2.133 | 122.268 | 513.48 | 2196.2 | 2709.68 | 0.8338
1.125 | 2.138 | 122.345 | 513.8 | 2196 | 2709.8 | 0.832
1.14 | 2.153 | 122.576 | 514.76 | 2195.4 | 2710.16 | 0.8266
1.15 | 2.163 | 122.73 | 515.4 | 2195 | 2710.4 | 0.823
1.155 | 2.168 | 122.803 | 515.73 | 2194.78 | 2710.51 | 0.8213
1.17 | 2.183 | 123.022 | 516.72 | 2194.12 | 2710.84 | 0.8162
1.19 | 2.203 | 123.314 | 518.04 | 2193.24 | 2711.28 | 0.8094
1.2 | 2.213 | 123.46 | 518.7 | 2192.8 | 2711.5 | 0.806
1.2 | 2.213 | 123.46 | 518.7 | 2192.8 | 2711.5 | 0.806
1.21 | 2.223 | 123.604 | 519.28 | 2192.38 | 2711.66 | 0.8024
1.235 | 2.248 | 123.964 | 520.73 | 2191.33 | 2712.06 | 0.7934
1.25 | 2.263 | 124.18 | 521.6 | 2190.7 | 2712.3 | 0.788
1.26 | 2.273 | 124.324 | 522.2 | 2190.3 | 2712.5 | 0.785
1.265 | 2.278 | 124.396 | 522.5 | 2190.1 | 2712.6 | 0.7835
1.275 | 2.288 | 124.54 | 523.1 | 2189.7 | 2712.8 | 0.7805
1.28 | 2.293 | 124.612 | 523.4 | 2189.5 | 2712.9 | 0.779
1.3 | 2.313 | 124.9 | 524.6 | 2188.7 | 2713.3 | 0.773
1.32 | 2.333 | 125.176 | 525.8 | 2187.9 | 2713.7 | 0.7666
1.33 | 2.343 | 125.314 | 526.4 | 2187.5 | 2713.9 | 0.7634
1.35 | 2.363 | 125.59 | 527.6 | 2186.7 | 2714.3 | 0.757
1.36 | 2.373 | 125.728 | 528.18 | 2186.32 | 2714.5 | 0.7542
1.365 | 2.378 | 125.797 | 528.47 | 2186.13 | 2714.6 | 0.7528
1.375 | 2.388 | 125.935 | 529.05 | 2185.75 | 2714.8 | 0.75
1.38 | 2.393 | 126.004 | 529.34 | 2185.56 | 2714.9 | 0.7486
1.4 | 2.413 | 126.28 | 530.5 | 2184.8 | 2715.3 | 0.743
1.425 | 2.438 | 126.62 | 531.9 | 2183.85 | 2715.75 | 0.7355
1.43 | 2.443 | 126.688 | 532.18 | 2183.66 | 2715.84 | 0.734
1.44 | 2.453 | 126.824 | 532.74 | 2183.28 | 2716.02 | 0.731
1.44 | 2.453 | 126.824 | 532.74 | 2183.28 | 2716.02 | 0.731
1.445 | 2.458 | 126.892 | 533.02 | 2183.09 | 2716.11 | 0.7295
1.45 | 2.463 | 126.96 | 533.3 | 2182.9 | 2716.2 | 0.728
1.47 | 2.483 | 127.224 | 534.42 | 2182.14 | 2716.56 | 0.7224
1.485 | 2.498 | 127.422 | 535.26 | 2181.57 | 2716.83 | 0.7182
1.495 | 2.508 | 127.554 | 535.82 | 2181.19 | 2717.01 | 0.7154
1.5 | 2.513 | 127.62 | 536.1 | 2181 | 2717.1 | 0.714
1.52 | 2.533 | 127.876 | 537.22 | 2180.24 | 2717.46 | 0.7088
1.53 | 2.543 | 128.004 | 537.78 | 2179.86 | 2717.64 | 0.7062
1.54 | 2.553 | 128.132 | 538.34 | 2179.48 | 2717.82 | 0.7036
1.55 | 2.563 | 128.26 | 538.9 | 2179.1 | 2718 | 0.701
1.56 | 2.573 | 128.386 | 539.44 | 2178.74 | 2718.18 | 0.6986
1.575 | 2.588 | 128.575 | 540.25 | 2178.2 | 2718.45 | 0.695
1.595 | 2.608 | 128.827 | 541.33 | 2177.48 | 2718.81 | 0.6902
1.6 | 2.613 | 128.89 | 541.6 | 2177.3 | 2718.9 | 0.689
1.61 | 2.623 | 129.014 | 542.16 | 2176.94 | 2719.1 | 0.6866
1.615 | 2.628 | 129.076 | 542.44 | 2176.76 | 2719.2 | 0.6854
1.62 | 2.633 | 129.138 | 542.72 | 2176.58 | 2719.3 | 0.6842
1.625 | 2.638 | 129.2 | 543 | 2176.4 | 2719.4 | 0.683
1.65 | 2.663 | 129.51 | 544.4 | 2175.5 | 2719.9 | 0.677
1.65 | 2.663 | 129.51 | 544.4 | 2175.5 | 2719.9 | 0.677
1.68 | 2.693 | 129.882 | 546.02 | 2174.42 | 2720.44 | 0.6698
1.68 | 2.693 | 129.882 | 546.02 | 2174.42 | 2720.44 | 0.6698
1.69 | 2.703 | 130.006 | 546.56 | 2174.06 | 2720.62 | 0.6674
1.7 | 2.713 | 130.13 | 547.1 | 2173.7 | 2720.8 | 0.665
1.705 | 2.718 | 130.192 | 547.36 | 2173.52 | 2720.88 | 0.6639
1.71 | 2.723 | 130.254 | 547.62 | 2173.34 | 2720.96 | 0.6628
1.725 | 2.738 | 130.44 | 548.4 | 2172.8 | 2721.2 | 0.6595
1.74 | 2.753 | 130.626 | 549.18 | 2172.26 | 2721.44 | 0.6562
1.75 | 2.763 | 130.75 | 549.7 | 2171.9 | 2721.6 | 0.654
1.755 | 2.768 | 130.812 | 549.96 | 2171.72 | 2721.68 | 0.6529
1.76 | 2.773 | 130.874 | 550.22 | 2171.54 | 2721.76 | 0.6518
1.785 | 2.798 | 131.184 | 551.52 | 2170.64 | 2722.16 | 0.6463
1.8 | 2.813 | 131.37 | 552.3 | 2170.1 | 2722.4 | 0.643
1.8 | 2.813 | 131.37 | 552.3 | 2170.1 | 2722.4 | 0.643
1.805 | 2.818 | 131.429 | 552.55 | 2169.92 | 2722.47 | 0.6419
1.815 | 2.828 | 131.547 | 553.05 | 2169.56 | 2722.61 | 0.6397
1.82 | 2.833 | 131.606 | 553.3 | 2169.38 | 2722.68 | 0.6386
1.84 | 2.853 | 131.842 | 554.3 | 2168.66 | 2722.96 | 0.6342
1.85 | 2.863 | 131.96 | 554.8 | 2168.3 | 2723.1 | 0.632
1.86 | 2.873 | 132.076 | 555.3 | 2167.98 | 2723.28 | 0.63
1.87 | 2.883 | 132.192 | 555.8 | 2167.66 | 2723.46 | 0.628
1.875 | 2.888 | 132.25 | 556.05 | 2167.5 | 2723.55 | 0.627
1.885 | 2.898 | 132.366 | 556.55 | 2167.18 | 2723.73 | 0.625
1.89 | 2.903 | 132.424 | 556.8 | 2167.02 | 2723.82 | 0.624
1.89 | 2.903 | 132.424 | 556.8 | 2167.02 | 2723.82 | 0.624
1.9 | 2.913 | 132.54 | 557.3 | 2166.7 | 2724 | 0.622
1.92 | 2.933 | 132.776 | 558.3 | 2166.02 | 2724.32 | 0.618
1.925 | 2.938 | 132.835 | 558.55 | 2165.85 | 2724.4 | 0.617
1.95 | 2.963 | 133.13 | 559.8 | 2165 | 2724.8 | 0.612
1.95 | 2.963 | 133.13 | 559.8 | 2165 | 2724.8 | 0.612
1.955 | 2.968 | 133.186 | 560.04 | 2164.83 | 2724.88 | 0.6111
1.96 | 2.973 | 133.242 | 560.28 | 2164.66 | 2724.96 | 0.6102
1.98 | 2.993 | 133.466 | 561.24 | 2163.98 | 2725.28 | 0.6066
1.98 | 2.993 | 133.466 | 561.24 | 2163.98 | 2725.28 | 0.6066
1.995 | 3.008 | 133.634 | 561.96 | 2163.47 | 2725.52 | 0.6039
2 | 3.013 | 133.69 | 562.2 | 2163.3 | 2725.6 | 0.603
2.015 | 3.028 | 133.858 | 562.92 | 2162.82 | 2725.81 | 0.6003
2.025 | 3.038 | 133.97 | 563.4 | 2162.5 | 2725.95 | 0.5985
2.03 | 3.043 | 134.026 | 563.64 | 2162.34 | 2726.02 | 0.5976
2.035 | 3.048 | 134.082 | 563.88 | 2162.18 | 2726.09 | 0.5967
2.04 | 3.053 | 134.138 | 564.12 | 2162.02 | 2726.16 | 0.5958
2.05 | 3.063 | 134.25 | 564.6 | 2161.7 | 2726.3 | 0.594
2.07 | 3.083 | 134.478 | 565.56 | 2161.06 | 2726.62 | 0.5904
2.08 | 3.093 | 134.592 | 566.04 | 2160.74 | 2726.78 | 0.5886
2.09 | 3.103 | 134.706 | 566.52 | 2160.42 | 2726.94 | 0.5868
2.1 | 3.113 | 134.82 | 567 | 2160.1 | 2727.1 | 0.585
2.1 | 3.113 | 134.82 | 567 | 2160.1 | 2727.1 | 0.585
2.125 | 3.138 | 135.09 | 568.2 | 2159.3 | 2727.5 | 0.5805
2.145 | 3.158 | 135.306 | 569.16 | 2158.66 | 2727.82 | 0.5769
2.15 | 3.163 | 135.36 | 569.4 | 2158.5 | 2727.9 | 0.576
2.16 | 3.173 | 135.464 | 569.86 | 2158.18 | 2728.04 | 0.5744
2.17 | 3.183 | 135.568 | 570.32 | 2157.86 | 2728.18 | 0.5728
2.175 | 3.188 | 135.62 | 570.55 | 2157.7 | 2728.25 | 0.572
2.185 | 3.198 | 135.724 | 571.01 | 2157.38 | 2728.39 | 0.5704
2.2 | 3.213 | 135.88 | 571.7 | 2156.9 | 2728.6 | 0.568
2.21 | 3.223 | 135.99 | 572.16 | 2156.58 | 2728.74 | 0.5664
2.22 | 3.233 | 136.1 | 572.62 | 2156.26 | 2728.88 | 0.5648
2.24 | 3.253 | 136.32 | 573.54 | 2155.62 | 2729.16 | 0.5616
2.25 | 3.263 | 136.43 | 574 | 2155.3 | 2729.3 | 0.56
2.255 | 3.268 | 136.485 | 574.23 | 2155.14 | 2729.37 | 0.5592
2.275 | 3.288 | 136.705 | 575.15 | 2154.5 | 2729.65 | 0.556
2.28 | 3.293 | 136.76 | 575.38 | 2154.34 | 2729.72 | 0.5552
2.295 | 3.308 | 136.925 | 576.07 | 2153.86 | 2729.93 | 0.5528
2.3 | 3.313 | 136.98 | 576.3 | 2153.7 | 2730 | 0.552
2.31 | 3.323 | 137.084 | 576.74 | 2153.4 | 2730.14 | 0.5504
2.31 | 3.323 | 137.084 | 576.74 | 2153.4 | 2730.14 | 0.5504
2.32 | 3.333 | 137.188 | 577.18 | 2153.1 | 2730.28 | 0.5488
2.325 | 3.338 | 137.24 | 577.4 | 2152.95 | 2730.35 | 0.548
2.34 | 3.353 | 137.396 | 578.06 | 2152.5 | 2730.56 | 0.5456
2.34 | 3.353 | 137.396 | 578.06 | 2152.5 | 2730.56 | 0.5456
2.35 | 3.363 | 137.5 | 578.5 | 2152.2 | 2730.7 | 0.544
2.365 | 3.378 | 137.653 | 579.16 | 2151.75 | 2730.91 | 0.5416
2.375 | 3.388 | 137.755 | 579.6 | 2151.45 | 2731.05 | 0.54
2.38 | 3.393 | 137.806 | 579.82 | 2151.3 | 2731.12 | 0.5392
2.4 | 3.413 | 138.01 | 580.7 | 2150.7 | 2731.4 | 0.536
2.4 | 3.413 | 138.01 | 580.7 | 2150.7 | 2731.4 | 0.536
2.405 | 3.418 | 138.062 | 580.91 | 2150.55 | 2731.46 | 0.5353
2.42 | 3.433 | 138.218 | 581.54 | 2150.1 | 2731.64 | 0.5332
2.43 | 3.443 | 138.322 | 581.96 | 2149.8 | 2731.76 | 0.5318
2.45 | 3.463 | 138.53 | 582.8 | 2149.2 | 2732 | 0.529
2.45 | 3.463 | 138.53 | 582.8 | 2149.2 | 2732 | 0.529
2.46 | 3.473 | 138.628 | 583.24 | 2148.88 | 2732.12 | 0.5276
2.465 | 3.478 | 138.677 | 583.46 | 2148.72 | 2732.18 | 0.5269
2.47 | 3.483 | 138.726 | 583.68 | 2148.56 | 2732.24 | 0.5262
2.475 | 3.488 | 138.775 | 583.9 | 2148.4 | 2732.3 | 0.5255
2.475 | 3.488 | 138.775 | 583.9 | 2148.4 | 2732.3 | 0.5255
2.48 | 3.493 | 138.824 | 584.12 | 2148.24 | 2732.36 | 0.5248
2.5 | 3.513 | 139.02 | 585 | 2147.6 | 2732.6 | 0.522
2.52 | 3.533 | 139.22 | 585.76 | 2147.08 | 2732.84 | 0.5192
2.53 | 3.543 | 139.32 | 586.14 | 2146.82 | 2732.96 | 0.5178
2.535 | 3.548 | 139.37 | 586.33 | 2146.69 | 2733.02 | 0.5171
2.55 | 3.563 | 139.52 | 586.9 | 2146.3 | 2733.2 | 0.515
2.56 | 3.573 | 139.616 | 587.36 | 2145.98 | 2733.34 | 0.5138
2.565 | 3.578 | 139.664 | 587.59 | 2145.82 | 2733.41 | 0.5132
2.58 | 3.593 | 139.808 | 588.28 | 2145.34 | 2733.62 | 0.5114
2.585 | 3.598 | 139.856 | 588.51 | 2145.18 | 2733.69 | 0.5108
2.59 | 3.603 | 139.904 | 588.74 | 2145.02 | 2733.76 | 0.5102
2.6 | 3.613 | 140 | 589.2 | 2144.7 | 2733.9 | 0.509
2.61 | 3.623 | 140.096 | 589.62 | 2144.42 | 2734.04 | 0.5076
2.625 | 3.638 | 140.24 | 590.25 | 2144 | 2734.25 | 0.5055
2.635 | 3.648 | 140.336 | 590.67 | 2143.72 | 2734.39 | 0.5041
2.64 | 3.653 | 140.384 | 590.88 | 2143.58 | 2734.46 | 0.5034
2.65 | 3.663 | 140.48 | 591.3 | 2143.3 | 2734.6 | 0.502
2.66 | 3.673 | 140.576 | 591.7 | 2143.02 | 2734.72 | 0.5008
2.665 | 3.678 | 140.624 | 591.9 | 2142.88 | 2734.78 | 0.5002
2.695 | 3.708 | 140.912 | 593.1 | 2142.04 | 2735.14 | 0.4966
2.7 | 3.713 | 140.96 | 593.3 | 2141.9 | 2735.2 | 0.496
2.7 | 3.713 | 140.96 | 593.3 | 2141.9 | 2735.2 | 0.496
2.72 | 3.733 | 141.152 | 594.1 | 2141.34 | 2735.44 | 0.4932
2.73 | 3.743 | 141.248 | 594.5 | 2141.06 | 2735.56 | 0.4918
2.73 | 3.743 | 141.248 | 594.5 | 2141.06 | 2735.56 | 0.4918
2.75 | 3.763 | 141.44 | 595.3 | 2140.5 | 2735.8 | 0.489
2.755 | 3.768 | 141.488 | 595.51 | 2140.35 | 2735.86 | 0.4884
2.76 | 3.773 | 141.536 | 595.72 | 2140.2 | 2735.92 | 0.4878
2.775 | 3.788 | 141.68 | 596.35 | 2139.75 | 2736.1 | 0.486
2.79 | 3.803 | 141.824 | 596.98 | 2139.3 | 2736.28 | 0.4842
2.795 | 3.808 | 141.872 | 597.19 | 2139.15 | 2736.34 | 0.4836
2.8 | 3.813 | 141.92 | 597.4 | 2139 | 2736.4 | 0.483
2.8 | 3.813 | 141.92 | 597.4 | 2139 | 2736.4 | 0.483
2.805 | 3.818 | 141.968 | 597.6 | 2138.86 | 2736.46 | 0.4824
2.805 | 3.818 | 141.968 | 597.6 | 2138.86 | 2736.46 | 0.4824
2.82 | 3.833 | 142.112 | 598.2 | 2138.44 | 2736.64 | 0.4806
2.85 | 3.863 | 142.4 | 599.4 | 2137.6 | 2737 | 0.477
2.85 | 3.863 | 142.4 | 599.4 | 2137.6 | 2737 | 0.477
2.86 | 3.873 | 142.492 | 599.8 | 2137.3 | 2737.1 | 0.4758
2.87 | 3.883 | 142.584 | 600.2 | 2137 | 2737.2 | 0.4746
2.88 | 3.893 | 142.676 | 600.6 | 2136.7 | 2737.3 | 0.4734
2.88 | 3.893 | 142.676 | 600.6 | 2136.7 | 2737.3 | 0.4734
2.89 | 3.903 | 142.768 | 601 | 2136.4 | 2737.4 | 0.4722
2.9 | 3.913 | 142.86 | 601.4 | 2136.1 | 2737.5 | 0.471
2.915 | 3.928 | 142.986 | 601.97 | 2135.71 | 2737.68 | 0.4695
2.925 | 3.938 | 143.07 | 602.35 | 2135.45 | 2737.8 | 0.4685
2.925 | 3.938 | 143.07 | 602.35 | 2135.45 | 2737.8 | 0.4685
2.94 | 3.953 | 143.196 | 602.92 | 2135.06 | 2737.98 | 0.467
2.945 | 3.958 | 143.238 | 603.11 | 2134.93 | 2738.04 | 0.4665
2.95 | 3.963 | 143.28 | 603.3 | 2134.8 | 2738.1 | 0.466
2.96 | 3.973 | 143.374 | 603.7 | 2134.52 | 2738.22 | 0.465
2.97 | 3.983 | 143.468 | 604.1 | 2134.24 | 2738.34 | 0.464
2.97 | 3.983 | 143.468 | 604.1 | 2134.24 | 2738.34 | 0.464
2.975 | 3.988 | 143.515 | 604.3 | 2134.1 | 2738.4 | 0.4635
2.99 | 4.003 | 143.656 | 604.9 | 2133.68 | 2738.58 | 0.462
3 | 4.013 | 143.75 | 605.3 | 2133.4 | 2738.7 | 0.461
3.01 | 4.023 | 143.842 | 605.68 | 2133.13 | 2738.81 | 0.46
3.025 | 4.038 | 143.98 | 606.25 | 2132.725 | 2738.975 | 0.4585
3.04 | 4.053 | 144.118 | 606.82 | 2132.32 | 2739.14 | 0.457
3.055 | 4.068 | 144.256 | 607.39 | 2131.915 | 2739.305 | 0.4555
3.06 | 4.073 | 144.302 | 607.58 | 2131.78 | 2739.36 | 0.455
3.06 | 4.073 | 144.302 | 607.58 | 2131.78 | 2739.36 | 0.455
3.075 | 4.088 | 144.44 | 608.15 | 2131.375 | 2739.525 | 0.4535
3.08 | 4.093 | 144.486 | 608.34 | 2131.24 | 2739.58 | 0.453
3.1 | 4.113 | 144.67 | 609.1 | 2130.7 | 2739.8 | 0.451
3.12 | 4.133 | 144.828 | 609.86 | 2130.18 | 2740.04 | 0.4488
3.135 | 4.148 | 144.9465 | 610.43 | 2129.79 | 2740.22 | 0.44715
3.135 | 4.148 | 144.9465 | 610.43 | 2129.79 | 2740.22 | 0.44715
3.145 | 4.158 | 145.0255 | 610.81 | 2129.53 | 2740.34 | 0.44605
3.15 | 4.163 | 145.065 | 611 | 2129.4 | 2740.4 | 0.4455
3.15 | 4.163 | 145.065 | 611 | 2129.4 | 2740.4 | 0.4455
3.18 | 4.193 | 145.302 | 612.14 | 2128.62 | 2740.76 | 0.4422
3.185 | 4.198 | 145.3415 | 612.33 | 2128.49 | 2740.82 | 0.44165
3.19 | 4.203 | 145.381 | 612.52 | 2128.36 | 2740.88 | 0.4411
3.2 | 4.213 | 145.46 | 612.9 | 2128.1 | 2741 | 0.44
3.22 | 4.233 | 145.64 | 613.6 | 2127.58 | 2741.18 | 0.4382
3.225 | 4.238 | 145.685 | 613.775 | 2127.45 | 2741.225 | 0.43775
3.23 | 4.243 | 145.73 | 613.95 | 2127.32 | 2741.27 | 0.4373
3.24 | 4.253 | 145.82 | 614.3 | 2127.06 | 2741.36 | 0.4364
3.245 | 4.258 | 145.865 | 614.475 | 2126.93 | 2741.405 | 0.43595
3.25 | 4.263 | 145.91 | 614.65 | 2126.8 | 2741.45 | 0.4355
3.28 | 4.293 | 146.18 | 615.7 | 2126.02 | 2741.72 | 0.4328
3.29 | 4.303 | 146.27 | 616.05 | 2125.76 | 2741.81 | 0.4319
3.3 | 4.313 | 146.36 | 616.4 | 2125.5 | 2741.9 | 0.431
3.3 | 4.313 | 146.36 | 616.4 | 2125.5 | 2741.9 | 0.431
3.315 | 4.328 | 146.486 | 616.94 | 2125.11 | 2742.05 | 0.42965
3.325 | 4.338 | 146.57 | 617.3 | 2124.85 | 2742.15 | 0.42875
3.33 | 4.343 | 146.612 | 617.48 | 2124.72 | 2742.2 | 0.4283
3.36 | 4.373 | 146.864 | 618.56 | 2123.94 | 2742.5 | 0.4256
3.36 | 4.373 | 146.864 | 618.56 | 2123.94 | 2742.5 | 0.4256
3.375 | 4.388 | 146.99 | 619.1 | 2123.55 | 2742.65 | 0.42425
3.38 | 4.393 | 147.032 | 619.28 | 2123.42 | 2742.7 | 0.4238
3.4 | 4.413 | 147.2 | 620 | 2122.9 | 2742.9 | 0.422
3.41 | 4.423 | 147.282 | 620.36 | 2122.64 | 2743 | 0.4211
3.42 | 4.433 | 147.364 | 620.72 | 2122.38 | 2743.1 | 0.4202
3.43 | 4.443 | 147.446 | 621.08 | 2122.12 | 2743.2 | 0.4193
3.44 | 4.453 | 147.528 | 621.44 | 2121.86 | 2743.3 | 0.4184
3.445 | 4.458 | 147.569 | 621.62 | 2121.73 | 2743.35 | 0.41795
3.45 | 4.463 | 147.61 | 621.8 | 2121.6 | 2743.4 | 0.4175
3.48 | 4.493 | 147.856 | 622.88 | 2120.82 | 2743.7 | 0.4148
3.485 | 4.498 | 147.897 | 623.06 | 2120.69 | 2743.75 | 0.41435
3.5 | 4.513 | 148.02 | 623.6 | 2120.3 | 2743.9 | 0.413
3.51 | 4.523 | 148.102 | 623.95 | 2120.05 | 2744 | 0.4122
3.51 | 4.523 | 148.102 | 623.95 | 2120.05 | 2744 | 0.4122
3.515 | 4.528 | 148.143 | 624.125 | 2119.925 | 2744.05 | 0.4118
3.52 | 4.533 | 148.184 | 624.3 | 2119.8 | 2744.1 | 0.4114
3.525 | 4.538 | 148.225 | 624.475 | 2119.675 | 2744.15 | 0.411
3.54 | 4.553 | 148.348 | 625 | 2119.3 | 2744.3 | 0.4098
3.57 | 4.583 | 148.594 | 626.05 | 2118.55 | 2744.6 | 0.4074
3.57 | 4.583 | 148.594 | 626.05 | 2118.55 | 2744.6 | 0.4074
3.575 | 4.588 | 148.635 | 626.225 | 2118.425 | 2744.65 | 0.407
3.6 | 4.613 | 148.84 | 627.1 | 2117.8 | 2744.9 | 0.405
3.6 | 4.613 | 148.84 | 627.1 | 2117.8 | 2744.9 | 0.405
3.61 | 4.623 | 148.92 | 627.45 | 2117.55 | 2745 | 0.4041
3.63 | 4.643 | 149.08 | 628.15 | 2117.05 | 2745.2 | 0.4023
3.64 | 4.653 | 149.16 | 628.5 | 2116.8 | 2745.3 | 0.4014
3.655 | 4.668 | 149.28 | 629.025 | 2116.425 | 2745.45 | 0.40005
3.675 | 4.688 | 149.44 | 629.725 | 2115.925 | 2745.65 | 0.39825
3.68 | 4.693 | 149.48 | 629.9 | 2115.8 | 2745.7 | 0.3978
3.69 | 4.703 | 149.56 | 630.25 | 2115.55 | 2745.8 | 0.3969
3.7 | 4.713 | 149.64 | 630.6 | 2115.3 | 2745.9 | 0.396
3.705 | 4.718 | 149.68 | 630.77 | 2115.18 | 2745.95 | 0.39565
3.705 | 4.718 | 149.68 | 630.77 | 2115.18 | 2745.95 | 0.39565
3.71 | 4.723 | 149.72 | 630.94 | 2115.06 | 2746 | 0.3953
3.72 | 4.733 | 149.8 | 631.28 | 2114.82 | 2746.1 | 0.3946
3.74 | 4.753 | 149.96 | 631.96 | 2114.34 | 2746.3 | 0.3932
3.75 | 4.763 | 150.04 | 632.3 | 2114.1 | 2746.4 | 0.3925
3.76 | 4.773 | 150.12 | 632.64 | 2113.86 | 2746.5 | 0.3918
3.77 | 4.783 | 150.2 | 632.98 | 2113.62 | 2746.6 | 0.3911
3.78 | 4.793 | 150.28 | 633.32 | 2113.38 | 2746.7 | 0.3904
3.78 | 4.793 | 150.28 | 633.32 | 2113.38 | 2746.7 | 0.3904
3.8 | 4.813 | 150.44 | 634 | 2112.9 | 2746.9 | 0.389
3.825 | 4.838 | 150.6375 | 634.825 | 2112.3 | 2747.125 | 0.387
3.835 | 4.848 | 150.7165 | 635.155 | 2112.06 | 2747.215 | 0.3862
3.84 | 4.853 | 150.756 | 635.32 | 2111.94 | 2747.26 | 0.3858
3.85 | 4.863 | 150.835 | 635.65 | 2111.7 | 2747.35 | 0.385
3.85 | 4.863 | 150.835 | 635.65 | 2111.7 | 2747.35 | 0.385
3.87 | 4.883 | 150.993 | 636.31 | 2111.22 | 2747.53 | 0.3834
3.895 | 4.908 | 151.1905 | 637.135 | 2110.62 | 2747.755 | 0.3814
3.9 | 4.913 | 151.23 | 637.3 | 2110.5 | 2747.8 | 0.381
3.9 | 4.913 | 151.23 | 637.3 | 2110.5 | 2747.8 | 0.381
3.91 | 4.923 | 151.303 | 637.64 | 2110.26 | 2747.9 | 0.3803
3.92 | 4.933 | 151.376 | 637.98 | 2110.02 | 2748 | 0.3796
3.92 | 4.933 | 151.376 | 637.98 | 2110.02 | 2748 | 0.3796
3.96 | 4.973 | 151.668 | 639.34 | 2109.06 | 2748.4 | 0.3768
3.96 | 4.973 | 151.668 | 639.34 | 2109.06 | 2748.4 | 0.3768
3.975 | 4.988 | 151.7775 | 639.85 | 2108.7 | 2748.55 | 0.37575
3.99 | 5.003 | 151.887 | 640.36 | 2108.34 | 2748.7 | 0.3747
3.995 | 5.008 | 151.9235 | 640.53 | 2108.22 | 2748.75 | 0.37435
4 | 5.013 | 151.96 | 640.7 | 2108.1 | 2748.8 | 0.374
4.03 | 5.043 | 152.176 | 641.66 | 2107.38 | 2749.04 | 0.3719
4.05 | 5.063 | 152.32 | 642.3 | 2106.9 | 2749.2 | 0.3705
4.05 | 5.063 | 152.32 | 642.3 | 2106.9 | 2749.2 | 0.3705
4.06 | 5.073 | 152.392 | 642.62 | 2106.66 | 2749.28 | 0.3698
4.07 | 5.083 | 152.464 | 642.94 | 2106.42 | 2749.36 | 0.3691
4.08 | 5.093 | 152.536 | 643.26 | 2106.18 | 2749.44 | 0.3684
4.085 | 5.098 | 152.572 | 643.42 | 2106.06 | 2749.48 | 0.36805
4.1 | 5.113 | 152.68 | 643.9 | 2105.7 | 2749.6 | 0.367
4.125 | 5.138 | 152.86 | 644.7 | 2105.15 | 2749.85 | 0.3655
4.13 | 5.143 | 152.896 | 644.86 | 2105.04 | 2749.9 | 0.3652
4.14 | 5.153 | 152.968 | 645.18 | 2104.82 | 2750 | 0.3646
4.16 | 5.173 | 153.112 | 645.82 | 2104.38 | 2750.2 | 0.3634
4.165 | 5.178 | 153.148 | 645.98 | 2104.27 | 2750.25 | 0.3631
4.18 | 5.193 | 153.256 | 646.46 | 2103.94 | 2750.4 | 0.3622
4.2 | 5.213 | 153.4 | 647.1 | 2103.5 | 2750.6 | 0.361
4.2 | 5.213 | 153.4 | 647.1 | 2103.5 | 2750.6 | 0.361
4.23 | 5.243 | 153.616 | 648.03 | 2102.81 | 2750.84 | 0.3592
4.24 | 5.253 | 153.688 | 648.34 | 2102.58 | 2750.92 | 0.3586
4.25 | 5.263 | 153.76 | 648.65 | 2102.35 | 2751 | 0.358
4.275 | 5.288 | 153.94 | 649.425 | 2101.775 | 2751.2 | 0.3565
4.275 | 5.288 | 153.94 | 649.425 | 2101.775 | 2751.2 | 0.3565
4.29 | 5.303 | 154.048 | 649.89 | 2101.43 | 2751.32 | 0.3556
4.3 | 5.313 | 154.12 | 650.2 | 2101.2 | 2751.4 | 0.355
4.32 | 5.333 | 154.264 | 650.82 | 2100.74 | 2751.56 | 0.3536
4.335 | 5.348 | 154.372 | 651.285 | 2100.395 | 2751.68 | 0.35255
4.34 | 5.353 | 154.408 | 651.44 | 2100.28 | 2751.72 | 0.3522
4.35 | 5.363 | 154.48 | 651.75 | 2100.05 | 2751.8 | 0.3515
4.37 | 5.383 | 154.624 | 652.37 | 2099.59 | 2751.96 | 0.3501
4.4 | 5.413 | 154.84 | 653.3 | 2098.9 | 2752.2 | 0.348
4.41 | 5.423 | 154.911 | 653.6 | 2098.68 | 2752.28 | 0.3474
4.42 | 5.433 | 154.982 | 653.9 | 2098.46 | 2752.36 | 0.3468
4.425 | 5.438 | 155.0175 | 654.05 | 2098.35 | 2752.4 | 0.3465
4.44 | 5.453 | 155.124 | 654.5 | 2098.02 | 2752.52 | 0.3456
4.465 | 5.478 | 155.3015 | 655.25 | 2097.47 | 2752.72 | 0.3441
4.48 | 5.493 | 155.408 | 655.7 | 2097.14 | 2752.84 | 0.3432
4.5 | 5.513 | 155.55 | 656.3 | 2096.7 | 2753 | 0.342
4.505 | 5.518 | 155.5845 | 656.45 | 2096.59 | 2753.04 | 0.3417
4.51 | 5.523 | 155.619 | 656.6 | 2096.48 | 2753.08 | 0.3414
4.55 | 5.563 | 155.895 | 657.8 | 2095.6 | 2753.4 | 0.339
4.56 | 5.573 | 155.964 | 658.1 | 2095.38 | 2753.48 | 0.3384
4.56 | 5.573 | 155.964 | 658.1 | 2095.38 | 2753.48 | 0.3384
4.59 | 5.603 | 156.171 | 659 | 2094.72 | 2753.72 | 0.3366
4.6 | 5.613 | 156.24 | 659.3 | 2094.5 | 2753.8 | 0.336
4.62 | 5.633 | 156.38 | 659.9 | 2094.06 | 2753.96 | 0.3348
4.62 | 5.633 | 156.38 | 659.9 | 2094.06 | 2753.96 | 0.3348
4.64 | 5.653 | 156.52 | 660.5 | 2093.62 | 2754.12 | 0.3336
4.65 | 5.663 | 156.59 | 660.8 | 2093.4 | 2754.2 | 0.333
4.655 | 5.668 | 156.625 | 660.95 | 2093.29 | 2754.24 | 0.3327
4.675 | 5.688 | 156.765 | 661.55 | 2092.85 | 2754.4 | 0.3315
4.68 | 5.693 | 156.8 | 661.7 | 2092.74 | 2754.44 | 0.3312
4.68 | 5.693 | 156.8 | 661.7 | 2092.74 | 2754.44 | 0.3312
4.7 | 5.713 | 156.94 | 662.3 | 2092.3 | 2754.6 | 0.33
4.72 | 5.733 | 157.076 | 662.88 | 2091.88 | 2754.76 | 0.329
4.73 | 5.743 | 157.144 | 663.17 | 2091.67 | 2754.84 | 0.3285
4.75 | 5.763 | 157.28 | 663.75 | 2091.25 | 2755 | 0.3275
4.76 | 5.773 | 157.348 | 664.04 | 2091.04 | 2755.08 | 0.327
4.77 | 5.783 | 157.416 | 664.33 | 2090.83 | 2755.16 | 0.3265
4.8 | 5.813 | 157.62 | 665.2 | 2090.2 | 2755.4 | 0.325
4.8 | 5.813 | 157.62 | 665.2 | 2090.2 | 2755.4 | 0.325
4.81 | 5.823 | 157.686 | 665.49 | 2089.99 | 2755.48 | 0.3245
4.84 | 5.853 | 157.884 | 666.36 | 2089.36 | 2755.72 | 0.323
4.845 | 5.858 | 157.917 | 666.505 | 2089.255 | 2755.76 | 0.32275
4.86 | 5.873 | 158.016 | 666.94 | 2088.94 | 2755.88 | 0.322
4.9 | 5.913 | 158.28 | 668.1 | 2088.1 | 2756.2 | 0.32
4.9 | 5.913 | 158.28 | 668.1 | 2088.1 | 2756.2 | 0.32
4.92 | 5.933 | 158.408 | 668.66 | 2087.68 | 2756.34 | 0.319
4.93 | 5.943 | 158.472 | 668.94 | 2087.47 | 2756.41 | 0.3185
4.94 | 5.953 | 158.536 | 669.22 | 2087.26 | 2756.48 | 0.318
4.95 | 5.963 | 158.6 | 669.5 | 2087.05 | 2756.55 | 0.3175
4.95 | 5.963 | 158.6 | 669.5 | 2087.05 | 2756.55 | 0.3175
4.96 | 5.973 | 158.664 | 669.78 | 2086.84 | 2756.62 | 0.317
5 | 6.013 | 158.92 | 670.9 | 2086 | 2756.9 | 0.315
5.2 | 6.213 | 160.2 | 676.5 | 2081.8 | 2758.3 | 0.305
5.22 | 6.233 | 160.324 | 677.04 | 2081.4 | 2758.44 | 0.3042
5.225 | 6.238 | 160.355 | 677.175 | 2081.3 | 2758.475 | 0.304
5.25 | 6.263 | 160.51 | 677.85 | 2080.8 | 2758.65 | 0.303
5.27 | 6.283 | 160.634 | 678.39 | 2080.4 | 2758.79 | 0.3022
5.28 | 6.293 | 160.696 | 678.66 | 2080.2 | 2758.86 | 0.3018
5.3 | 6.313 | 160.82 | 679.2 | 2079.8 | 2759 | 0.301
5.31 | 6.323 | 160.883 | 679.47 | 2079.6 | 2759.07 | 0.3005
5.32 | 6.333 | 160.946 | 679.74 | 2079.4 | 2759.14 | 0.3
5.33 | 6.343 | 161.009 | 680.01 | 2079.2 | 2759.21 | 0.2995
5.39 | 6.403 | 161.387 | 681.63 | 2078 | 2759.63 | 0.2965
5.4 | 6.413 | 161.45 | 681.9 | 2077.8 | 2759.7 | 0.296
5.4 | 6.413 | 161.45 | 681.9 | 2077.8 | 2759.7 | 0.296
5.415 | 6.428 | 161.5445 | 682.305 | 2077.485 | 2759.79 | 0.2954
5.44 | 6.453 | 161.702 | 682.98 | 2076.96 | 2759.94 | 0.2944
5.46 | 6.473 | 161.828 | 683.52 | 2076.54 | 2760.06 | 0.2936
5.46 | 6.473 | 161.828 | 683.52 | 2076.54 | 2760.06 | 0.2936
5.5 | 6.513 | 162.08 | 684.6 | 2075.7 | 2760.3 | 0.292
5.51 | 6.523 | 162.14 | 684.86 | 2075.51 | 2760.37 | 0.2916
5.52 | 6.533 | 162.2 | 685.12 | 2075.32 | 2760.44 | 0.2912
5.55 | 6.563 | 162.38 | 685.9 | 2074.75 | 2760.65 | 0.29
5.58 | 6.593 | 162.56 | 686.68 | 2074.18 | 2760.86 | 0.2888
5.59 | 6.603 | 162.62 | 686.94 | 2073.99 | 2760.93 | 0.2884
5.6 | 6.613 | 162.68 | 687.2 | 2073.8 | 2761 | 0.288
5.6 | 6.613 | 162.68 | 687.2 | 2073.8 | 2761 | 0.288
5.605 | 6.618 | 162.7095 | 687.33 | 2073.7 | 2761.03 | 0.2878
5.61 | 6.623 | 162.739 | 687.46 | 2073.6 | 2761.06 | 0.2876
5.61 | 6.623 | 162.739 | 687.46 | 2073.6 | 2761.06 | 0.2876
5.64 | 6.653 | 162.916 | 688.24 | 2073 | 2761.24 | 0.2864
5.7 | 6.713 | 163.27 | 689.8 | 2071.8 | 2761.6 | 0.284
5.7 | 6.713 | 163.27 | 689.8 | 2071.8 | 2761.6 | 0.284
5.72 | 6.733 | 163.388 | 690.32 | 2071.42 | 2761.74 | 0.2832
5.74 | 6.753 | 163.506 | 690.84 | 2071.04 | 2761.88 | 0.2824
5.76 | 6.773 | 163.624 | 691.36 | 2070.66 | 2762.02 | 0.2816
5.76 | 6.773 | 163.624 | 691.36 | 2070.66 | 2762.02 | 0.2816
5.78 | 6.793 | 163.742 | 691.88 | 2070.28 | 2762.16 | 0.2808
5.8 | 6.813 | 163.86 | 692.4 | 2069.9 | 2762.3 | 0.28
5.83 | 6.843 | 164.04 | 693.18 | 2069.3 | 2762.48 | 0.2788
5.85 | 6.863 | 164.16 | 693.7 | 2068.9 | 2762.6 | 0.278
5.85 | 6.863 | 164.16 | 693.7 | 2068.9 | 2762.6 | 0.278
5.88 | 6.893 | 164.34 | 694.48 | 2068.3 | 2762.78 | 0.2768
5.89 | 6.903 | 164.4 | 694.74 | 2068.1 | 2762.84 | 0.2764
5.9 | 6.913 | 164.46 | 695 | 2067.9 | 2762.9 | 0.276
5.92 | 6.933 | 164.576 | 695.5 | 2067.52 | 2763.02 | 0.2752
5.94 | 6.953 | 164.692 | 696 | 2067.14 | 2763.14 | 0.2744
5.94 | 6.953 | 164.692 | 696 | 2067.14 | 2763.14 | 0.2744
5.95 | 6.963 | 164.75 | 696.25 | 2066.95 | 2763.2 | 0.274
5.98 | 6.993 | 164.924 | 697 | 2066.38 | 2763.38 | 0.2728
6 | 7.013 | 165.04 | 697.5 | 2066 | 2763.5 | 0.272
6.02 | 7.033 | 165.152 | 698 | 2065.62 | 2763.62 | 0.4714
6.05 | 7.063 | 165.32 | 698.75 | 2065.05 | 2763.8 | 0.7705
6.08 | 7.093 | 165.488 | 699.5 | 2064.48 | 2763.98 | 1.0696
6.1 | 7.113 | 165.6 | 700 | 2064.1 | 2764.1 | 1.269
6.11 | 7.123 | 165.656 | 700.25 | 2063.92 | 2764.17 | 1.1686
6.12 | 7.133 | 165.712 | 700.5 | 2063.74 | 2764.24 | 1.0682
6.12 | 7.133 | 165.712 | 700.5 | 2063.74 | 2764.24 | 1.0682
6.15 | 7.163 | 165.88 | 701.25 | 2063.2 | 2764.45 | 0.767
6.16 | 7.173 | 165.936 | 701.5 | 2063.02 | 2764.52 | 0.6666
6.2 | 7.213 | 166.16 | 702.5 | 2062.3 | 2764.8 | 0.265
6.24 | 7.253 | 166.388 | 703.5 | 2061.54 | 2765.04 | 0.2634
6.27 | 7.283 | 166.559 | 704.25 | 2060.97 | 2765.22 | 0.2622
6.27 | 7.283 | 166.559 | 704.25 | 2060.97 | 2765.22 | 0.2622
6.29 | 7.303 | 166.673 | 704.75 | 2060.59 | 2765.34 | 0.2614
6.3 | 7.313 | 166.73 | 705 | 2060.4 | 2765.4 | 0.261
6.3 | 7.313 | 166.73 | 705 | 2060.4 | 2765.4 | 0.261
6.36 | 7.373 | 167.066 | 706.44 | 2059.32 | 2765.76 | 0.2592
6.37 | 7.383 | 167.122 | 706.68 | 2059.14 | 2765.82 | 0.2589
6.38 | 7.393 | 167.178 | 706.92 | 2058.96 | 2765.88 | 0.2586
6.4 | 7.413 | 167.29 | 707.4 | 2058.6 | 2766 | 0.258
6.44 | 7.453 | 167.506 | 708.32 | 2057.88 | 2766.2 | 0.2568
6.45 | 7.463 | 167.56 | 708.55 | 2057.7 | 2766.25 | 0.2565
6.46 | 7.473 | 167.614 | 708.78 | 2057.52 | 2766.3 | 0.2562
6.48 | 7.493 | 167.722 | 709.24 | 2057.16 | 2766.4 | 0.2556
6.49 | 7.503 | 167.776 | 709.47 | 2056.98 | 2766.45 | 0.2553
6.5 | 7.513 | 167.83 | 709.7 | 2056.8 | 2766.5 | 0.255
6.56 | 7.573 | 168.16 | 711.14 | 2055.72 | 2766.86 | 0.2532
6.58 | 7.593 | 168.27 | 711.62 | 2055.36 | 2766.98 | 0.2526
6.6 | 7.613 | 168.38 | 712.1 | 2055 | 2767.1 | 0.252
6.6 | 7.613 | 168.38 | 712.1 | 2055 | 2767.1 | 0.252
6.63 | 7.643 | 168.533 | 712.82 | 2054.43 | 2767.25 | 0.2511
6.65 | 7.663 | 168.635 | 713.3 | 2054.05 | 2767.35 | 0.2505
6.66 | 7.673 | 168.686 | 713.54 | 2053.86 | 2767.4 | 0.2502
6.7 | 7.713 | 168.89 | 714.5 | 2053.1 | 2767.6 | 0.249
6.71 | 7.723 | 168.944 | 714.73 | 2052.92 | 2767.65 | 0.2487
6.72 | 7.733 | 168.998 | 714.96 | 2052.74 | 2767.7 | 0.2484
6.72 | 7.733 | 168.998 | 714.96 | 2052.74 | 2767.7 | 0.2484
6.75 | 7.763 | 169.16 | 715.65 | 2052.2 | 2767.85 | 0.2475
6.76 | 7.773 | 169.214 | 715.88 | 2052.02 | 2767.9 | 0.2472
6.8 | 7.813 | 169.43 | 716.8 | 2051.3 | 2768.1 | 0.246
6.82 | 7.833 | 169.534 | 717.26 | 2050.94 | 2768.2 | 0.2454
6.84 | 7.853 | 169.638 | 717.72 | 2050.58 | 2768.3 | 0.2448
6.86 | 7.873 | 169.742 | 718.18 | 2050.22 | 2768.4 | 0.2442
6.88 | 7.893 | 169.846 | 718.64 | 2049.86 | 2768.5 | 0.2436
6.89 | 7.903 | 169.898 | 718.87 | 2049.68 | 2768.55 | 0.2433
6.9 | 7.913 | 169.95 | 719.1 | 2049.5 | 2768.6 | 0.243
6.9 | 7.913 | 169.95 | 719.1 | 2049.5 | 2768.6 | 0.243
6.93 | 7.943 | 170.115 | 719.79 | 2048.96 | 2768.75 | 0.2421
6.96 | 7.973 | 170.28 | 720.48 | 2048.42 | 2768.9 | 0.2412
6.97 | 7.983 | 170.335 | 720.71 | 2048.24 | 2768.95 | 0.2409
7 | 8.013 | 170.5 | 721.4 | 2047.7 | 2769.1 | 0.24
7.02 | 8.033 | 170.604 | 721.84 | 2047.38 | 2769.22 | 0.2394
7.02 | 8.033 | 170.604 | 721.84 | 2047.38 | 2769.22 | 0.2394
7.03 | 8.043 | 170.656 | 722.06 | 2047.22 | 2769.28 | 0.2391
7.04 | 8.053 | 170.708 | 722.28 | 2047.06 | 2769.34 | 0.2388
7.05 | 8.063 | 170.76 | 722.5 | 2046.9 | 2769.4 | 0.2385
7.08 | 8.093 | 170.916 | 723.16 | 2046.42 | 2769.58 | 0.2376
7.1 | 8.113 | 171.02 | 723.6 | 2046.1 | 2769.7 | 0.237
7.14 | 8.153 | 171.224 | 724.52 | 2045.38 | 2769.9 | 0.2362
7.14 | 8.153 | 171.224 | 724.52 | 2045.38 | 2769.9 | 0.2362
7.15 | 8.163 | 171.275 | 724.75 | 2045.2 | 2769.95 | 0.236
7.2 | 8.213 | 171.53 | 725.9 | 2044.3 | 2770.2 | 0.235
7.2 | 8.213 | 171.53 | 725.9 | 2044.3 | 2770.2 | 0.235
7.22 | 8.233 | 171.63 | 726.34 | 2043.96 | 2770.3 | 0.2344
7.26 | 8.273 | 171.83 | 727.22 | 2043.28 | 2770.5 | 0.2332
7.28 | 8.293 | 171.93 | 727.66 | 2042.94 | 2770.6 | 0.2326
7.3 | 8.313 | 172.03 | 728.1 | 2042.6 | 2770.7 | 0.232
7.31 | 8.323 | 172.08 | 728.33 | 2042.42 | 2770.75 | 0.2317
7.32 | 8.333 | 172.13 | 728.56 | 2042.24 | 2770.8 | 0.2314
7.35 | 8.363 | 172.28 | 729.25 | 2041.7 | 2770.95 | 0.2305
7.36 | 8.373 | 172.33 | 729.48 | 2041.52 | 2771 | 0.2302
7.37 | 8.383 | 172.38 | 729.71 | 2041.34 | 2771.05 | 0.2299
7.38 | 8.393 | 172.43 | 729.94 | 2041.16 | 2771.1 | 0.2296
7.4 | 8.413 | 172.53 | 730.4 | 2040.8 | 2771.2 | 0.229
7.41 | 8.423 | 172.579 | 730.61 | 2040.64 | 2771.25 | 0.2288
7.41 | 8.423 | 172.579 | 730.61 | 2040.64 | 2771.25 | 0.2288
7.42 | 8.433 | 172.628 | 730.82 | 2040.48 | 2771.3 | 0.2286
7.44 | 8.453 | 172.726 | 731.24 | 2040.16 | 2771.4 | 0.2282
7.48 | 8.493 | 172.922 | 732.08 | 2039.52 | 2771.6 | 0.2274
7.5 | 8.513 | 173.02 | 732.5 | 2039.2 | 2771.7 | 0.227
7.52 | 8.533 | 173.116 | 732.94 | 2038.86 | 2771.8 | 0.2264
7.54 | 8.553 | 173.212 | 733.38 | 2038.52 | 2771.9 | 0.2258
7.56 | 8.573 | 173.308 | 733.82 | 2038.18 | 2772 | 0.2252
7.56 | 8.573 | 173.308 | 733.82 | 2038.18 | 2772 | 0.2252
7.59 | 8.603 | 173.452 | 734.48 | 2037.67 | 2772.15 | 0.2243
7.6 | 8.613 | 173.5 | 734.7 | 2037.5 | 2772.2 | 0.224
7.65 | 8.663 | 173.75 | 735.75 | 2036.7 | 2772.45 | 0.223
7.67 | 8.683 | 173.85 | 736.17 | 2036.38 | 2772.55 | 0.2226
7.68 | 8.693 | 173.9 | 736.38 | 2036.22 | 2772.6 | 0.2224
7.7 | 8.713 | 174 | 736.8 | 2035.9 | 2772.7 | 0.222
7.7 | 8.713 | 174 | 736.8 | 2035.9 | 2772.7 | 0.222
7.7 | 8.713 | 174 | 736.8 | 2035.9 | 2772.7 | 0.222
7.74 | 8.753 | 174.184 | 737.64 | 2035.22 | 2772.86 | 0.2208
7.79 | 8.803 | 174.414 | 738.69 | 2034.37 | 2773.06 | 0.2193
7.8 | 8.813 | 174.46 | 738.9 | 2034.2 | 2773.1 | 0.219
7.8 | 8.813 | 174.46 | 738.9 | 2034.2 | 2773.1 | 0.219
7.81 | 8.823 | 174.507 | 739.11 | 2034.04 | 2773.15 | 0.2188
7.82 | 8.833 | 174.554 | 739.32 | 2033.88 | 2773.2 | 0.2186
7.84 | 8.853 | 174.648 | 739.74 | 2033.56 | 2773.3 | 0.2182
7.84 | 8.853 | 174.648 | 739.74 | 2033.56 | 2773.3 | 0.2182
7.9 | 8.913 | 174.93 | 741 | 2032.6 | 2773.6 | 0.217
7.92 | 8.933 | 175.03 | 741.42 | 2032.26 | 2773.68 | 0.2166
7.92 | 8.933 | 175.03 | 741.42 | 2032.26 | 2773.68 | 0.2166
7.93 | 8.943 | 175.08 | 741.63 | 2032.09 | 2773.72 | 0.2164
7.95 | 8.963 | 175.18 | 742.05 | 2031.75 | 2773.8 | 0.216
7.98 | 8.993 | 175.33 | 742.68 | 2031.24 | 2773.92 | 0.2154
7.99 | 9.003 | 175.38 | 742.89 | 2031.07 | 2773.96 | 0.2152
8 | 9.013 | 175.43 | 743.1 | 2030.9 | 2774 | 0.215
8.03 | 9.043 | 175.565 | 743.73 | 2030.42 | 2774.15 | 0.2141
8.04 | 9.053 | 175.61 | 743.94 | 2030.26 | 2774.2 | 0.2138
8.06 | 9.073 | 175.7 | 744.36 | 2029.94 | 2774.3 | 0.2132
8.1 | 9.113 | 175.88 | 745.2 | 2029.3 | 2774.5 | 0.212
8.1 | 9.113 | 175.88 | 745.2 | 2029.3 | 2774.5 | 0.212
8.12 | 9.133 | 175.978 | 745.6 | 2028.96 | 2774.56 | 0.2116
8.14 | 9.153 | 176.076 | 746 | 2028.62 | 2774.62 | 0.2112
8.16 | 9.173 | 176.174 | 746.4 | 2028.28 | 2774.68 | 0.2108
8.17 | 9.183 | 176.223 | 746.6 | 2028.11 | 2774.71 | 0.2106
8.19 | 9.203 | 176.321 | 747 | 2027.77 | 2774.77 | 0.2102
8.2 | 9.213 | 176.37 | 747.2 | 2027.6 | 2774.8 | 0.21
8.25 | 9.263 | 176.6 | 748.25 | 2026.85 | 2775.1 | 0.209
8.26 | 9.273 | 176.646 | 748.46 | 2026.7 | 2775.16 | 0.2088
8.28 | 9.293 | 176.738 | 748.88 | 2026.4 | 2775.28 | 0.2084
8.3 | 9.313 | 176.83 | 749.3 | 2026.1 | 2775.4 | 0.208
8.32 | 9.333 | 176.918 | 749.7 | 2025.78 | 2775.48 | 0.2076
8.33 | 9.343 | 176.962 | 749.9 | 2025.62 | 2775.52 | 0.2074
8.36 | 9.373 | 177.094 | 750.5 | 2025.14 | 2775.64 | 0.2068
8.4 | 9.413 | 177.27 | 751.3 | 2024.5 | 2775.8 | 0.206
8.4 | 9.413 | 177.27 | 751.3 | 2024.5 | 2775.8 | 0.206
8.45 | 9.463 | 177.51 | 752.3 | 2023.7 | 2776 | 0.205
8.46 | 9.473 | 177.558 | 752.5 | 2023.54 | 2776.04 | 0.2048
8.47 | 9.483 | 177.606 | 752.7 | 2023.38 | 2776.08 | 0.2046
8.48 | 9.493 | 177.654 | 752.9 | 2023.22 | 2776.12 | 0.2044
8.5 | 9.513 | 177.75 | 753.3 | 2022.9 | 2776.2 | 0.204
8.52 | 9.533 | 177.84 | 753.7 | 2022.58 | 2776.28 | 0.2036
8.54 | 9.553 | 177.93 | 754.1 | 2022.26 | 2776.36 | 0.2032
8.55 | 9.563 | 177.975 | 754.3 | 2022.1 | 2776.4 | 0.203
8.55 | 9.563 | 177.975 | 754.3 | 2022.1 | 2776.4 | 0.203
8.58 | 9.593 | 178.11 | 754.9 | 2021.62 | 2776.52 | 0.2024
8.6 | 9.613 | 178.2 | 755.3 | 2021.3 | 2776.6 | 0.202
8.64 | 9.653 | 178.376 | 756.06 | 2020.66 | 2776.72 | 0.2012
8.67 | 9.683 | 178.508 | 756.63 | 2020.18 | 2776.81 | 0.2006
8.68 | 9.693 | 178.552 | 756.82 | 2020.02 | 2776.84 | 0.2004
8.69 | 9.703 | 178.596 | 757.01 | 2019.86 | 2776.87 | 0.2002
8.7 | 9.713 | 178.64 | 757.2 | 2019.7 | 2776.9 | 0.2
8.71 | 9.723 | 178.684 | 757.4 | 2019.55 | 2776.95 | 0.1998
8.74 | 9.753 | 178.816 | 758 | 2019.1 | 2777.1 | 0.1992
8.76 | 9.773 | 178.904 | 758.4 | 2018.8 | 2777.2 | 0.1988
8.8 | 9.813 | 179.08 | 759.2 | 2018.2 | 2777.4 | 0.198
8.82 | 9.833 | 179.17 | 759.58 | 2017.88 | 2777.46 | 0.1976
8.82 | 9.833 | 179.17 | 759.58 | 2017.88 | 2777.46 | 0.1976
8.84 | 9.853 | 179.26 | 759.96 | 2017.56 | 2777.52 | 0.1972
8.85 | 9.863 | 179.305 | 760.15 | 2017.4 | 2777.55 | 0.197
8.88 | 9.893 | 179.44 | 760.72 | 2016.92 | 2777.64 | 0.1964
8.9 | 9.913 | 179.53 | 761.1 | 2016.6 | 2777.7 | 0.196
8.91 | 9.923 | 179.574 | 761.29 | 2016.45 | 2777.74 | 0.1958
8.93 | 9.943 | 179.662 | 761.67 | 2016.15 | 2777.82 | 0.1954
8.96 | 9.973 | 179.794 | 762.24 | 2015.7 | 2777.94 | 0.1948
8.97 | 9.983 | 179.838 | 762.43 | 2015.55 | 2777.98 | 0.1946
9 | 10.013 | 179.97 | 763 | 2015.1 | 2778.1 | 0.194
9.01 | 10.023 | 180.014 | 763.2 | 2014.94 | 2778.14 | 0.1938
9.02 | 10.033 | 180.058 | 763.4 | 2014.78 | 2778.18 | 0.1936
9.1 | 10.113 | 180.41 | 765 | 2013.5 | 2778.5 | 0.192
9.12 | 10.133 | 180.494 | 765.38 | 2013.2 | 2778.58 | 0.1918
9.12 | 10.133 | 180.494 | 765.38 | 2013.2 | 2778.58 | 0.1918
9.13 | 10.143 | 180.536 | 765.57 | 2013.05 | 2778.62 | 0.1917
9.15 | 10.163 | 180.62 | 765.95 | 2012.75 | 2778.7 | 0.1915
9.18 | 10.193 | 180.746 | 766.52 | 2012.3 | 2778.82 | 0.1912
9.2 | 10.213 | 180.83 | 766.9 | 2012 | 2778.9 | 0.191
9.23 | 10.243 | 180.959 | 767.44 | 2011.55 | 2778.99 | 0.1904
9.24 | 10.253 | 181.002 | 767.62 | 2011.4 | 2779.02 | 0.1902
9.24 | 10.253 | 181.002 | 767.62 | 2011.4 | 2779.02 | 0.1902
9.24 | 10.253 | 181.002 | 767.62 | 2011.4 | 2779.02 | 0.1902
9.28 | 10.293 | 181.174 | 768.34 | 2010.8 | 2779.14 | 0.1894
9.3 | 10.313 | 181.26 | 768.7 | 2010.5 | 2779.2 | 0.189
9.31 | 10.323 | 181.302 | 768.89 | 2010.35 | 2779.24 | 0.1888
9.35 | 10.363 | 181.47 | 769.65 | 2009.75 | 2779.4 | 0.188
9.35 | 10.363 | 181.47 | 769.65 | 2009.75 | 2779.4 | 0.188
9.36 | 10.373 | 181.512 | 769.84 | 2009.6 | 2779.44 | 0.1878
9.36 | 10.373 | 181.512 | 769.84 | 2009.6 | 2779.44 | 0.1878
9.38 | 10.393 | 181.596 | 770.22 | 2009.3 | 2779.52 | 0.1874
9.4 | 10.413 | 181.68 | 770.6 | 2009 | 2779.6 | 0.187
9.44 | 10.453 | 181.848 | 771.36 | 2008.4 | 2779.76 | 0.1862
9.45 | 10.463 | 181.89 | 771.55 | 2008.25 | 2779.8 | 0.186
9.46 | 10.473 | 181.932 | 771.74 | 2008.1 | 2779.84 | 0.1858
9.48 | 10.493 | 182.016 | 772.12 | 2007.8 | 2779.92 | 0.1854
9.49 | 10.503 | 182.058 | 772.31 | 2007.65 | 2779.96 | 0.1852
9.5 | 10.513 | 182.1 | 772.5 | 2007.5 | 2780 | 0.185
9.52 | 10.533 | 182.182 | 772.88 | 2007.2 | 2780.08 | 0.1848
9.54 | 10.553 | 182.264 | 773.26 | 2006.9 | 2780.16 | 0.1846
9.57 | 10.583 | 182.387 | 773.83 | 2006.45 | 2780.28 | 0.1843
9.6 | 10.613 | 182.51 | 774.4 | 2006 | 2780.4 | 0.184
9.6 | 10.613 | 182.51 | 774.4 | 2006 | 2780.4 | 0.184
9.62 | 10.633 | 182.59 | 774.76 | 2005.7 | 2780.46 | 0.1836
9.66 | 10.673 | 182.75 | 775.48 | 2005.1 | 2780.58 | 0.1828
9.68 | 10.693 | 182.83 | 775.84 | 2004.8 | 2780.64 | 0.1824
9.69 | 10.703 | 182.87 | 776.02 | 2004.65 | 2780.67 | 0.1822
9.7 | 10.713 | 182.91 | 776.2 | 2004.5 | 2780.7 | 0.182
9.72 | 10.733 | 182.99 | 776.56 | 2004.22 | 2780.78 | 0.1818
9.72 | 10.733 | 182.99 | 776.56 | 2004.22 | 2780.78 | 0.1818
9.75 | 10.763 | 183.11 | 777.1 | 2003.8 | 2780.9 | 0.1815
9.76 | 10.773 | 183.15 | 777.28 | 2003.66 | 2780.94 | 0.1814
9.79 | 10.803 | 183.27 | 777.82 | 2003.24 | 2781.06 | 0.1811
9.8 | 10.813 | 183.31 | 778 | 2003.1 | 2781.1 | 0.181
9.8 | 10.813 | 183.31 | 778 | 2003.1 | 2781.1 | 0.181
9.84 | 10.853 | 183.474 | 778.72 | 2002.5 | 2781.22 | 0.1802
9.86 | 10.873 | 183.556 | 779.08 | 2002.2 | 2781.28 | 0.1798
9.88 | 10.893 | 183.638 | 779.44 | 2001.9 | 2781.34 | 0.1794
9.9 | 10.913 | 183.72 | 779.8 | 2001.6 | 2781.4 | 0.179
9.9 | 10.913 | 183.72 | 779.8 | 2001.6 | 2781.4 | 0.179
9.92 | 10.933 | 183.802 | 780.16 | 2001.3 | 2781.46 | 0.1786
9.94 | 10.953 | 183.884 | 780.52 | 2001 | 2781.52 | 0.1782
9.96 | 10.973 | 183.966 | 780.88 | 2000.7 | 2781.58 | 0.1778
10 | 11.013 | 184.13 | 781.6 | 2000.1 | 2781.7 | 0.177
10.01 | 11.023 | 184.1695 | 781.775 | 1999.96 | 2781.735 | 0.17685
10.03 | 11.043 | 184.2485 | 782.125 | 1999.68 | 2781.805 | 0.17655
10.05 | 11.063 | 184.3275 | 782.475 | 1999.4 | 2781.875 | 0.17625
10.07 | 11.083 | 184.4065 | 782.825 | 1999.12 | 2781.945 | 0.17595
10.08 | 11.093 | 184.446 | 783 | 1998.98 | 2781.98 | 0.1758
10.12 | 11.133 | 184.604 | 783.7 | 1998.42 | 2782.12 | 0.1752
10.14 | 11.153 | 184.683 | 784.05 | 1998.14 | 2782.19 | 0.1749
10.2 | 11.213 | 184.92 | 785.1 | 1997.3 | 2782.4 | 0.174
10.22 | 11.233 | 184.996 | 785.45 | 1997.01 | 2782.46 | 0.1738
10.23 | 11.243 | 185.034 | 785.625 | 1996.865 | 2782.49 | 0.1737
10.24 | 11.253 | 185.072 | 785.8 | 1996.72 | 2782.52 | 0.1736
10.26 | 11.273 | 185.148 | 786.15 | 1996.43 | 2782.58 | 0.1734
10.27 | 11.283 | 185.186 | 786.325 | 1996.285 | 2782.61 | 0.1733
10.32 | 11.333 | 185.376 | 787.2 | 1995.56 | 2782.76 | 0.1728
10.34 | 11.353 | 185.452 | 787.55 | 1995.27 | 2782.82 | 0.1726
10.35 | 11.363 | 185.49 | 787.725 | 1995.125 | 2782.85 | 0.1725
10.36 | 11.373 | 185.528 | 787.9 | 1994.98 | 2782.88 | 0.1724
10.37 | 11.383 | 185.566 | 788.075 | 1994.835 | 2782.91 | 0.1723
10.4 | 11.413 | 185.68 | 788.6 | 1994.4 | 2783 | 0.172
10.44 | 11.453 | 185.842 | 789.3 | 1993.84 | 2783.14 | 0.1714
10.45 | 11.463 | 185.8825 | 789.475 | 1993.7 | 2783.175 | 0.17125
10.45 | 11.463 | 185.8825 | 789.475 | 1993.7 | 2783.175 | 0.17125
10.5 | 11.513 | 186.085 | 790.35 | 1993 | 2783.35 | 0.1705
10.53 | 11.543 | 186.2065 | 790.875 | 1992.58 | 2783.455 | 0.17005
10.54 | 11.553 | 186.247 | 791.05 | 1992.44 | 2783.49 | 0.1699
10.56 | 11.573 | 186.328 | 791.4 | 1992.16 | 2783.56 | 0.1696
10.6 | 11.613 | 186.49 | 792.1 | 1991.6 | 2783.7 | 0.169
10.62 | 11.633 | 186.566 | 792.44 | 1991.32 | 2783.76 | 0.1687
10.64 | 11.653 | 186.642 | 792.78 | 1991.04 | 2783.82 | 0.1684
10.65 | 11.663 | 186.68 | 792.95 | 1990.9 | 2783.85 | 0.16825
10.66 | 11.673 | 186.718 | 793.12 | 1990.76 | 2783.88 | 0.1681
10.67 | 11.683 | 186.756 | 793.29 | 1990.62 | 2783.91 | 0.16795
10.68 | 11.693 | 186.794 | 793.46 | 1990.48 | 2783.94 | 0.1678
10.71 | 11.723 | 186.908 | 793.97 | 1990.06 | 2784.03 | 0.16735
10.72 | 11.733 | 186.946 | 794.14 | 1989.92 | 2784.06 | 0.1672
10.78 | 11.793 | 187.174 | 795.16 | 1989.08 | 2784.24 | 0.1663
10.78 | 11.793 | 187.174 | 795.16 | 1989.08 | 2784.24 | 0.1663
10.79 | 11.803 | 187.212 | 795.33 | 1988.94 | 2784.27 | 0.16615
10.8 | 11.813 | 187.25 | 795.5 | 1988.8 | 2784.3 | 0.166
10.8 | 11.813 | 187.25 | 795.5 | 1988.8 | 2784.3 | 0.166
10.83 | 11.843 | 187.3655 | 795.995 | 1988.38 | 2784.375 | 0.16555
10.88 | 11.893 | 187.558 | 796.82 | 1987.68 | 2784.5 | 0.1648
10.89 | 11.903 | 187.5965 | 796.985 | 1987.54 | 2784.525 | 0.16465
10.92 | 11.933 | 187.712 | 797.48 | 1987.12 | 2784.6 | 0.1642
10.92 | 11.933 | 187.712 | 797.48 | 1987.12 | 2784.6 | 0.1642
10.95 | 11.963 | 187.8275 | 797.975 | 1986.7 | 2784.675 | 0.16375
10.98 | 11.993 | 187.943 | 798.47 | 1986.28 | 2784.75 | 0.1633
11 | 12.013 | 188.02 | 798.8 | 1986 | 2784.8 | 0.163
11.02 | 12.033 | 188.096 | 799.15 | 1985.72 | 2784.87 | 0.1628
11.04 | 12.053 | 188.172 | 799.5 | 1985.44 | 2784.94 | 0.1626
11.04 | 12.053 | 188.172 | 799.5 | 1985.44 | 2784.94 | 0.1626
11.05 | 12.063 | 188.21 | 799.675 | 1985.3 | 2784.975 | 0.1625
11.05 | 12.063 | 188.21 | 799.675 | 1985.3 | 2784.975 | 0.1625
11.06 | 12.073 | 188.248 | 799.85 | 1985.16 | 2785.01 | 0.1624
11.1 | 12.113 | 188.4 | 800.55 | 1984.6 | 2785.15 | 0.162
11.16 | 12.173 | 188.628 | 801.6 | 1983.76 | 2785.36 | 0.1614
11.18 | 12.193 | 188.704 | 801.95 | 1983.48 | 2785.43 | 0.1612
11.2 | 12.213 | 188.78 | 802.3 | 1983.2 | 2785.5 | 0.161
11.2 | 12.213 | 188.78 | 802.3 | 1983.2 | 2785.5 | 0.161
11.21 | 12.223 | 188.817 | 802.46 | 1983.065 | 2785.525 | 0.16085
11.22 | 12.233 | 188.854 | 802.62 | 1982.93 | 2785.55 | 0.1607
11.22 | 12.233 | 188.854 | 802.62 | 1982.93 | 2785.55 | 0.1607
11.25 | 12.263 | 188.965 | 803.1 | 1982.525 | 2785.625 | 0.16025
11.28 | 12.293 | 189.076 | 803.58 | 1982.12 | 2785.7 | 0.1598
11.31 | 12.323 | 189.187 | 804.06 | 1981.715 | 2785.775 | 0.15935
11.34 | 12.353 | 189.298 | 804.54 | 1981.31 | 2785.85 | 0.1589
11.34 | 12.353 | 189.298 | 804.54 | 1981.31 | 2785.85 | 0.1589
11.36 | 12.373 | 189.372 | 804.86 | 1981.04 | 2785.9 | 0.1586
11.39 | 12.403 | 189.483 | 805.34 | 1980.635 | 2785.975 | 0.15815
11.4 | 12.413 | 189.52 | 805.5 | 1980.5 | 2786 | 0.158
11.4 | 12.413 | 189.52 | 805.5 | 1980.5 | 2786 | 0.158
11.44 | 12.453 | 189.664 | 806.16 | 1979.96 | 2786.12 | 0.1576
11.48 | 12.493 | 189.808 | 806.82 | 1979.42 | 2786.24 | 0.1572
11.52 | 12.533 | 189.952 | 807.48 | 1978.88 | 2786.36 | 0.1568
11.52 | 12.533 | 189.952 | 807.48 | 1978.88 | 2786.36 | 0.1568
11.55 | 12.563 | 190.06 | 807.975 | 1978.475 | 2786.45 | 0.1565
11.56 | 12.573 | 190.096 | 808.14 | 1978.34 | 2786.48 | 0.1564
11.57 | 12.583 | 190.132 | 808.305 | 1978.205 | 2786.51 | 0.1563
11.59 | 12.603 | 190.204 | 808.635 | 1977.935 | 2786.57 | 0.1561
11.6 | 12.613 | 190.24 | 808.8 | 1977.8 | 2786.6 | 0.156
11.62 | 12.633 | 190.313 | 809.12 | 1977.53 | 2786.65 | 0.1557
11.64 | 12.653 | 190.386 | 809.44 | 1977.26 | 2786.7 | 0.1554
11.66 | 12.673 | 190.459 | 809.76 | 1976.99 | 2786.75 | 0.1551
11.68 | 12.693 | 190.532 | 810.08 | 1976.72 | 2786.8 | 0.1548
11.7 | 12.713 | 190.605 | 810.4 | 1976.45 | 2786.85 | 0.1545
11.7 | 12.713 | 190.605 | 810.4 | 1976.45 | 2786.85 | 0.1545
11.73 | 12.743 | 190.7145 | 810.88 | 1976.045 | 2786.925 | 0.15405
11.76 | 12.773 | 190.824 | 811.36 | 1975.64 | 2787 | 0.1536
11.78 | 12.793 | 190.897 | 811.68 | 1975.37 | 2787.05 | 0.1533
11.8 | 12.813 | 190.97 | 812 | 1975.1 | 2787.1 | 0.153
11.83 | 12.843 | 191.0765 | 812.465 | 1974.71 | 2787.175 | 0.1527
11.84 | 12.853 | 191.112 | 812.62 | 1974.58 | 2787.2 | 0.1526
11.85 | 12.863 | 191.1475 | 812.775 | 1974.45 | 2787.225 | 0.1525
11.88 | 12.893 | 191.254 | 813.24 | 1974.06 | 2787.3 | 0.1522
11.88 | 12.893 | 191.254 | 813.24 | 1974.06 | 2787.3 | 0.1522
11.88 | 12.893 | 191.254 | 813.24 | 1974.06 | 2787.3 | 0.1522
11.9 | 12.913 | 191.325 | 813.55 | 1973.8 | 2787.35 | 0.152
11.9 | 12.913 | 191.325 | 813.55 | 1973.8 | 2787.35 | 0.152
11.96 | 12.973 | 191.538 | 814.48 | 1973.02 | 2787.5 | 0.1514
11.97 | 12.983 | 191.5735 | 814.635 | 1972.89 | 2787.525 | 0.1513
12 | 13.013 | 191.68 | 815.1 | 1972.5 | 2787.6 | 0.151
12.04 | 13.053 | 191.82 | 815.74 | 1971.98 | 2787.72 | 0.1506
12.06 | 13.073 | 191.89 | 816.06 | 1971.72 | 2787.78 | 0.1504
12.07 | 13.083 | 191.925 | 816.22 | 1971.59 | 2787.81 | 0.1503
12.09 | 13.103 | 191.995 | 816.54 | 1971.33 | 2787.87 | 0.1501
12.1 | 13.113 | 192.03 | 816.7 | 1971.2 | 2787.9 | 0.15
12.15 | 13.163 | 192.205 | 817.5 | 1970.55 | 2788.05 | 0.1495
12.16 | 13.173 | 192.24 | 817.66 | 1970.42 | 2788.08 | 0.1494
12.18 | 13.193 | 192.31 | 817.98 | 1970.16 | 2788.14 | 0.1492
12.2 | 13.213 | 192.38 | 818.3 | 1969.9 | 2788.2 | 0.149
12.22 | 13.233 | 192.45 | 818.61 | 1969.63 | 2788.24 | 0.1488
12.24 | 13.253 | 192.52 | 818.92 | 1969.36 | 2788.28 | 0.1486
12.24 | 13.253 | 192.52 | 818.92 | 1969.36 | 2788.28 | 0.1486
12.3 | 13.313 | 192.73 | 819.85 | 1968.55 | 2788.4 | 0.148
12.32 | 13.333 | 192.8 | 820.16 | 1968.28 | 2788.44 | 0.1478
12.35 | 13.363 | 192.905 | 820.625 | 1967.875 | 2788.5 | 0.1475
12.4 | 13.413 | 193.08 | 821.4 | 1967.2 | 2788.6 | 0.147
12.41 | 13.423 | 193.1145 | 821.555 | 1967.07 | 2788.625 | 0.1469
12.42 | 13.433 | 193.149 | 821.71 | 1966.94 | 2788.65 | 0.1468
12.45 | 13.463 | 193.2525 | 822.175 | 1966.55 | 2788.725 | 0.1465
12.46 | 13.473 | 193.287 | 822.33 | 1966.42 | 2788.75 | 0.1464
12.48 | 13.493 | 193.356 | 822.64 | 1966.16 | 2788.8 | 0.1462
12.54 | 13.553 | 193.563 | 823.57 | 1965.38 | 2788.95 | 0.1456
12.54 | 13.553 | 193.563 | 823.57 | 1965.38 | 2788.95 | 0.1456
12.58 | 13.593 | 193.701 | 824.19 | 1964.86 | 2789.05 | 0.1452
12.6 | 13.613 | 193.77 | 824.5 | 1964.6 | 2789.1 | 0.145
12.6 | 13.613 | 193.77 | 824.5 | 1964.6 | 2789.1 | 0.145
12.61 | 13.623 | 193.803 | 824.65 | 1964.475 | 2789.125 | 0.1449
12.64 | 13.653 | 193.902 | 825.1 | 1964.1 | 2789.2 | 0.1446
12.65 | 13.663 | 193.935 | 825.25 | 1963.975 | 2789.225 | 0.1445
12.72 | 13.733 | 194.166 | 826.3 | 1963.1 | 2789.4 | 0.1438
12.73 | 13.743 | 194.199 | 826.45 | 1962.975 | 2789.425 | 0.1437
12.74 | 13.753 | 194.232 | 826.6 | 1962.85 | 2789.45 | 0.1436
12.74 | 13.753 | 194.232 | 826.6 | 1962.85 | 2789.45 | 0.1436
12.75 | 13.763 | 194.265 | 826.75 | 1962.725 | 2789.475 | 0.1435
12.76 | 13.773 | 194.298 | 826.9 | 1962.6 | 2789.5 | 0.1434
12.78 | 13.793 | 194.364 | 827.2 | 1962.35 | 2789.55 | 0.1432
12.8 | 13.813 | 194.43 | 827.5 | 1962.1 | 2789.6 | 0.143
12.87 | 13.883 | 194.6645 | 828.515 | 1961.225 | 2789.74 | 0.1423
12.88 | 13.893 | 194.698 | 828.66 | 1961.1 | 2789.76 | 0.1422
12.9 | 13.913 | 194.765 | 828.95 | 1960.85 | 2789.8 | 0.142
12.92 | 13.933 | 194.832 | 829.24 | 1960.6 | 2789.84 | 0.1418
12.96 | 13.973 | 194.966 | 829.82 | 1960.1 | 2789.92 | 0.1414
12.98 | 13.993 | 195.033 | 830.11 | 1959.85 | 2789.96 | 0.1412
13 | 14.013 | 195.1 | 830.4 | 1959.6 | 2790 | 0.141
13.02 | 14.033 | 195.167 | 830.7 | 1959.35 | 2790.05 | 0.1408
13.05 | 14.063 | 195.2675 | 831.15 | 1958.975 | 2790.125 | 0.1405
13.09 | 14.103 | 195.4015 | 831.75 | 1958.475 | 2790.225 | 0.1401
13.11 | 14.123 | 195.4685 | 832.05 | 1958.225 | 2790.275 | 0.1399
13.12 | 14.133 | 195.502 | 832.2 | 1958.1 | 2790.3 | 0.1398
13.14 | 14.153 | 195.569 | 832.5 | 1957.85 | 2790.35 | 0.1396
13.16 | 14.173 | 195.636 | 832.8 | 1957.6 | 2790.4 | 0.1394
13.2 | 14.213 | 195.77 | 833.4 | 1957.1 | 2790.5 | 0.139
13.2 | 14.213 | 195.77 | 833.4 | 1957.1 | 2790.5 | 0.139
13.26 | 14.273 | 195.968 | 834.3 | 1956.32 | 2790.62 | 0.1384
13.28 | 14.293 | 196.034 | 834.6 | 1956.06 | 2790.66 | 0.1382
13.3 | 14.313 | 196.1 | 834.9 | 1955.8 | 2790.7 | 0.138
13.32 | 14.333 | 196.166 | 835.2 | 1955.54 | 2790.74 | 0.1378
13.35 | 14.363 | 196.265 | 835.65 | 1955.15 | 2790.8 | 0.1375
13.4 | 14.413 | 196.43 | 836.4 | 1954.5 | 2790.9 | 0.137
13.42 | 14.433 | 196.495 | 836.69 | 1954.25 | 2790.94 | 0.1368
13.43 | 14.443 | 196.5275 | 836.835 | 1954.125 | 2790.96 | 0.1367
13.44 | 14.453 | 196.56 | 836.98 | 1954 | 2790.98 | 0.1366
13.44 | 14.453 | 196.56 | 836.98 | 1954 | 2790.98 | 0.1366
13.49 | 14.503 | 196.7225 | 837.705 | 1953.375 | 2791.08 | 0.1361
13.5 | 14.513 | 196.755 | 837.85 | 1953.25 | 2791.1 | 0.136
13.52 | 14.533 | 196.82 | 838.14 | 1953 | 2791.14 | 0.1358
13.58 | 14.593 | 197.015 | 839.01 | 1952.25 | 2791.26 | 0.1352
13.6 | 14.613 | 197.08 | 839.3 | 1952 | 2791.3 | 0.135
13.6 | 14.613 | 197.08 | 839.3 | 1952 | 2791.3 | 0.135
13.64 | 14.653 | 197.208 | 839.88 | 1951.52 | 2791.4 | 0.1346
13.65 | 14.663 | 197.24 | 840.025 | 1951.4 | 2791.425 | 0.1345
13.68 | 14.693 | 197.336 | 840.46 | 1951.04 | 2791.5 | 0.1342
13.72 | 14.733 | 197.464 | 841.04 | 1950.56 | 2791.6 | 0.1338
13.75 | 14.763 | 197.56 | 841.475 | 1950.2 | 2791.675 | 0.1335
13.76 | 14.773 | 197.592 | 841.62 | 1950.08 | 2791.7 | 0.1334
13.77 | 14.783 | 197.624 | 841.765 | 1949.96 | 2791.725 | 0.1333
13.78 | 14.793 | 197.656 | 841.91 | 1949.84 | 2791.75 | 0.1332
13.8 | 14.813 | 197.72 | 842.2 | 1949.6 | 2791.8 | 0.133
13.8 | 14.813 | 197.72 | 842.2 | 1949.6 | 2791.8 | 0.133
13.86 | 14.873 | 197.909 | 843.07 | 1948.85 | 2791.92 | 0.1327
13.86 | 14.873 | 197.909 | 843.07 | 1948.85 | 2791.92 | 0.1327
13.87 | 14.883 | 197.9405 | 843.215 | 1948.725 | 2791.94 | 0.13265
13.92 | 14.933 | 198.098 | 843.94 | 1948.1 | 2792.04 | 0.1324
13.94 | 14.953 | 198.161 | 844.23 | 1947.85 | 2792.08 | 0.1323
13.95 | 14.963 | 198.1925 | 844.375 | 1947.725 | 2792.1 | 0.13225
14 | 15.013 | 198.35 | 845.1 | 1947.1 | 2792.2 | 0.132
14.04 | 15.053 | 198.476 | 845.68 | 1946.6 | 2792.28 | 0.1316
14.04 | 15.053 | 198.476 | 845.68 | 1946.6 | 2792.28 | 0.1316
14.06 | 15.073 | 198.539 | 845.97 | 1946.35 | 2792.32 | 0.1314
14.08 | 15.093 | 198.602 | 846.26 | 1946.1 | 2792.36 | 0.1312
14.1 | 15.113 | 198.665 | 846.55 | 1945.85 | 2792.4 | 0.131
14.11 | 15.123 | 198.6965 | 846.695 | 1945.725 | 2792.42 | 0.1309
14.16 | 15.173 | 198.854 | 847.42 | 1945.1 | 2792.52 | 0.1304
14.2 | 15.213 | 198.98 | 848 | 1944.6 | 2792.6 | 0.13
14.22 | 15.233 | 199.043 | 848.27 | 1944.37 | 2792.64 | 0.1298
14.24 | 15.253 | 199.106 | 848.54 | 1944.14 | 2792.68 | 0.1296
14.25 | 15.263 | 199.1375 | 848.675 | 1944.025 | 2792.7 | 0.1295
14.28 | 15.293 | 199.232 | 849.08 | 1943.68 | 2792.76 | 0.1292
14.28 | 15.293 | 199.232 | 849.08 | 1943.68 | 2792.76 | 0.1292
14.3 | 15.313 | 199.295 | 849.35 | 1943.45 | 2792.8 | 0.129
14.4 | 15.413 | 199.61 | 850.7 | 1942.3 | 2793 | 0.128
14.4 | 15.413 | 199.61 | 850.7 | 1942.3 | 2793 | 0.128
14.44 | 15.453 | 199.734 | 851.26 | 1941.8 | 2793.06 | 0.1278
14.45 | 15.463 | 199.765 | 851.4 | 1941.675 | 2793.075 | 0.12775
14.52 | 15.533 | 199.982 | 852.38 | 1940.8 | 2793.18 | 0.1274
14.55 | 15.563 | 200.075 | 852.8 | 1940.425 | 2793.225 | 0.12725
14.56 | 15.573 | 200.106 | 852.94 | 1940.3 | 2793.24 | 0.1272
14.56 | 15.573 | 200.106 | 852.94 | 1940.3 | 2793.24 | 0.1272
14.58 | 15.593 | 200.168 | 853.22 | 1940.05 | 2793.27 | 0.1271
14.6 | 15.613 | 200.23 | 853.5 | 1939.8 | 2793.3 | 0.127
14.62 | 15.633 | 200.291 | 854.78 | 1939.56 | 2793.34 | 0.1268
14.63 | 15.643 | 200.3215 | 855.42 | 1939.44 | 2793.36 | 0.1267
14.64 | 15.653 | 200.352 | 856.06 | 1939.32 | 2793.38 | 0.1266
14.7 | 15.713 | 200.535 | 859.9 | 1938.6 | 2793.5 | 0.126
14.72 | 15.733 | 200.596 | 861.18 | 1938.36 | 2793.54 | 0.1258
14.74 | 15.753 | 200.657 | 862.46 | 1938.12 | 2793.58 | 0.1256
14.76 | 15.773 | 200.718 | 863.74 | 1937.88 | 2793.62 | 0.1254
14.79 | 15.803 | 200.8095 | 865.66 | 1937.52 | 2793.68 | 0.1251
14.8 | 15.813 | 200.84 | 866.3 | 1937.4 | 2793.7 | 0.125
14.82 | 15.833 | 200.901 | 865.57 | 1937.16 | 2793.73 | 0.1249
14.82 | 15.833 | 200.901 | 865.57 | 1937.16 | 2793.73 | 0.1249
14.84 | 15.853 | 200.962 | 864.84 | 1936.92 | 2793.76 | 0.1248
14.85 | 15.863 | 200.9925 | 864.475 | 1936.8 | 2793.775 | 0.12475
14.88 | 15.893 | 201.084 | 863.38 | 1936.44 | 2793.82 | 0.1246
14.88 | 15.893 | 201.084 | 863.38 | 1936.44 | 2793.82 | 0.1246
14.94 | 15.953 | 201.267 | 861.19 | 1935.72 | 2793.91 | 0.1243
14.96 | 15.973 | 201.328 | 860.46 | 1935.48 | 2793.94 | 0.1242
15 | 16.013 | 201.45 | 859 | 1935 | 2794 | 0.124
15.01 | 16.023 | 201.4795 | 859.135 | 1934.885 | 2794.02 | 0.1239
15.04 | 16.053 | 201.568 | 859.54 | 1934.54 | 2794.08 | 0.1236
15.08 | 16.093 | 201.686 | 860.08 | 1934.08 | 2794.16 | 0.1232
15.12 | 16.133 | 201.804 | 860.62 | 1933.62 | 2794.24 | 0.1228
15.12 | 16.133 | 201.804 | 860.62 | 1933.62 | 2794.24 | 0.1228
15.13 | 16.143 | 201.8335 | 860.755 | 1933.505 | 2794.26 | 0.1227
15.18 | 16.193 | 201.981 | 861.43 | 1932.93 | 2794.36 | 0.1222
15.2 | 16.213 | 202.04 | 861.7 | 1932.7 | 2794.4 | 0.122
15.2 | 16.213 | 202.04 | 861.7 | 1932.7 | 2794.4 | 0.122
15.3 | 16.313 | 202.33 | 873.05 | 1931.55 | 2794.6 | 0.1215
15.3 | 16.313 | 202.33 | 873.05 | 1931.55 | 2794.6 | 0.1215
15.34 | 16.353 | 202.446 | 877.59 | 1931.09 | 2794.68 | 0.1213
15.36 | 16.373 | 202.504 | 879.86 | 1930.86 | 2794.72 | 0.1212
15.39 | 16.403 | 202.591 | 883.265 | 1930.515 | 2794.78 | 0.12105
15.4 | 16.413 | 202.62 | 884.4 | 1930.4 | 2794.8 | 0.121
15.4 | 16.413 | 202.62 | 884.4 | 1930.4 | 2794.8 | 0.121
15.4 | 16.413 | 202.62 | 884.4 | 1930.4 | 2794.8 | 0.121
15.47 | 16.483 | 202.8265 | 878.345 | 1929.56 | 2794.905 | 0.1203
15.48 | 16.493 | 202.856 | 877.48 | 1929.44 | 2794.92 | 0.1202
15.52 | 16.533 | 202.974 | 874.02 | 1928.96 | 2794.98 | 0.1198
15.58 | 16.593 | 203.151 | 868.83 | 1928.24 | 2795.07 | 0.1192
15.6 | 16.613 | 203.21 | 867.1 | 1928 | 2795.1 | 0.119
15.6 | 16.613 | 203.21 | 867.1 | 1928 | 2795.1 | 0.119
15.62 | 16.633 | 203.268 | 867.36 | 1927.77 | 2795.13 | 0.1189
15.64 | 16.653 | 203.326 | 867.62 | 1927.54 | 2795.16 | 0.1188
15.66 | 16.673 | 203.384 | 867.88 | 1927.31 | 2795.19 | 0.1187
15.68 | 16.693 | 203.442 | 868.14 | 1927.08 | 2795.22 | 0.1186
15.68 | 16.693 | 203.442 | 868.14 | 1927.08 | 2795.22 | 0.1186
15.77 | 16.783 | 203.703 | 869.31 | 1926.045 | 2795.355 | 0.11815
15.8 | 16.813 | 203.79 | 869.7 | 1925.7 | 2795.4 | 0.118
15.81 | 16.823 | 203.8195 | 869.83 | 1925.585 | 2795.415 | 0.11795
15.84 | 16.853 | 203.908 | 870.22 | 1925.24 | 2795.46 | 0.1178
15.84 | 16.853 | 203.908 | 870.22 | 1925.24 | 2795.46 | 0.1178
15.86 | 16.873 | 203.967 | 870.48 | 1925.01 | 2795.49 | 0.1177
15.9 | 16.913 | 204.085 | 871 | 1924.55 | 2795.55 | 0.1175
15.95 | 16.963 | 204.2325 | 871.65 | 1923.975 | 2795.625 | 0.11725
15.96 | 16.973 | 204.262 | 871.78 | 1923.86 | 2795.64 | 0.1172
15.98 | 16.993 | 204.321 | 872.04 | 1923.63 | 2795.67 | 0.1171
16 | 17.013 | 204.38 | 872.3 | 1923.4 | 2795.7 | 0.117
16.02 | 17.033 | 204.436 | 872.56 | 1923.18 | 2795.74 | 0.1168
16.06 | 17.073 | 204.548 | 873.08 | 1922.74 | 2795.82 | 0.1164
16.08 | 17.093 | 204.604 | 873.34 | 1922.52 | 2795.86 | 0.1162
16.12 | 17.133 | 204.716 | 873.86 | 1922.08 | 2795.94 | 0.1158
16.15 | 17.163 | 204.8 | 874.25 | 1921.75 | 2796 | 0.1155
16.2 | 17.213 | 204.94 | 874.9 | 1921.2 | 2796.1 | 0.115
16.2 | 17.213 | 204.94 | 874.9 | 1921.2 | 2796.1 | 0.115
16.24 | 17.253 | 205.05 | 875.42 | 1920.74 | 2796.16 | 0.1148
16.28 | 17.293 | 205.16 | 875.94 | 1920.28 | 2796.22 | 0.1146
16.32 | 17.333 | 205.27 | 876.46 | 1919.82 | 2796.28 | 0.1144
16.34 | 17.353 | 205.325 | 876.72 | 1919.59 | 2796.31 | 0.1143
16.38 | 17.393 | 205.435 | 877.24 | 1919.13 | 2796.37 | 0.1141
16.4 | 17.413 | 205.49 | 877.5 | 1918.9 | 2796.4 | 0.114
16.49 | 17.503 | 205.742 | 878.625 | 1917.91 | 2796.535 | 0.11355
16.5 | 17.513 | 205.77 | 878.75 | 1917.8 | 2796.55 | 0.1135
16.52 | 17.533 | 205.826 | 879 | 1917.58 | 2796.58 | 0.1134
16.53 | 17.543 | 205.854 | 879.125 | 1917.47 | 2796.595 | 0.11335
16.56 | 17.573 | 205.938 | 879.5 | 1917.14 | 2796.64 | 0.1132
16.6 | 17.613 | 206.05 | 880 | 1916.7 | 2796.7 | 0.113
16.64 | 17.653 | 206.162 | 880.5 | 1916.24 | 2796.74 | 0.1126
16.66 | 17.673 | 206.218 | 880.75 | 1916.01 | 2796.76 | 0.1124
16.72 | 17.733 | 206.386 | 881.5 | 1915.32 | 2796.82 | 0.1118
16.74 | 17.753 | 206.442 | 881.75 | 1915.09 | 2796.84 | 0.1116
16.8 | 17.813 | 206.61 | 882.5 | 1914.4 | 2796.9 | 0.111
16.8 | 17.813 | 206.61 | 882.5 | 1914.4 | 2796.9 | 0.111
16.83 | 17.843 | 206.694 | 882.875 | 1914.055 | 2796.93 | 0.11085
16.9 | 17.913 | 206.89 | 883.75 | 1913.25 | 2797 | 0.1105
16.91 | 17.923 | 206.918 | 883.875 | 1913.135 | 2797.01 | 0.11045
16.92 | 17.933 | 206.946 | 884 | 1913.02 | 2797.02 | 0.1104
16.94 | 17.953 | 207.002 | 884.25 | 1912.79 | 2797.04 | 0.1103
16.96 | 17.973 | 207.058 | 884.5 | 1912.56 | 2797.06 | 0.1102
17 | 18.013 | 207.17 | 885 | 1912.1 | 2797.1 | 0.11
17.04 | 18.053 | 207.286 | 885.5 | 1911.66 | 2797.16 | 0.1098
17.05 | 18.063 | 207.315 | 885.625 | 1911.55 | 2797.175 | 0.10975
17.08 | 18.093 | 207.402 | 886 | 1911.22 | 2797.22 | 0.1096
17.1 | 18.113 | 207.46 | 886.25 | 1911 | 2797.25 | 0.1095
17.1 | 18.113 | 207.46 | 886.25 | 1911 | 2797.25 | 0.1095
17.16 | 18.173 | 207.634 | 887 | 1910.34 | 2797.34 | 0.1092
17.2 | 18.213 | 207.75 | 887.5 | 1909.9 | 2797.4 | 0.109
17.28 | 18.293 | 207.97 | 888.46 | 1909.02 | 2797.48 | 0.1086
17.29 | 18.303 | 207.9975 | 888.58 | 1908.91 | 2797.49 | 0.10855
17.34 | 18.353 | 208.135 | 889.18 | 1908.36 | 2797.54 | 0.1083
17.36 | 18.373 | 208.19 | 889.42 | 1908.14 | 2797.56 | 0.1082
17.38 | 18.393 | 208.245 | 889.66 | 1907.92 | 2797.58 | 0.1081
17.4 | 18.413 | 208.3 | 889.9 | 1907.7 | 2797.6 | 0.108
17.42 | 18.433 | 208.354 | 890.15 | 1907.48 | 2797.63 | 0.1079
17.46 | 18.473 | 208.462 | 890.65 | 1907.04 | 2797.69 | 0.1077
17.48 | 18.493 | 208.516 | 890.9 | 1906.82 | 2797.72 | 0.1076
17.52 | 18.533 | 208.624 | 891.4 | 1906.38 | 2797.78 | 0.1074
17.6 | 18.613 | 208.84 | 892.4 | 1905.5 | 2797.9 | 0.107
17.64 | 18.653 | 208.946 | 892.88 | 1905.08 | 2797.96 | 0.1068
17.64 | 18.653 | 208.946 | 892.88 | 1905.08 | 2797.96 | 0.1068
17.67 | 18.683 | 209.0255 | 893.24 | 1904.765 | 2798.005 | 0.10665
17.68 | 18.693 | 209.052 | 893.36 | 1904.66 | 2798.02 | 0.1066
17.7 | 18.713 | 209.105 | 893.6 | 1904.45 | 2798.05 | 0.1065
17.76 | 18.773 | 209.264 | 894.32 | 1903.82 | 2798.14 | 0.1062
17.8 | 18.813 | 209.37 | 894.8 | 1903.4 | 2798.2 | 0.106
17.82 | 18.833 | 209.423 | 895.04 | 1903.19 | 2798.23 | 0.1059
17.86 | 18.873 | 209.529 | 895.52 | 1902.77 | 2798.29 | 0.1057
17.92 | 18.933 | 209.688 | 896.24 | 1902.14 | 2798.38 | 0.1054
17.94 | 18.953 | 209.741 | 896.48 | 1901.93 | 2798.41 | 0.1053
18 | 19.013 | 209.9 | 897.2 | 1901.3 | 2798.5 | 0.105
18.02 | 19.033 | 209.953 | 897.44 | 1901.08 | 2798.52 | 0.1049
18.04 | 19.053 | 210.006 | 897.68 | 1900.86 | 2798.54 | 0.1048
18.05 | 19.063 | 210.0325 | 897.8 | 1900.75 | 2798.55 | 0.10475
18.2 | 19.213 | 210.43 | 899.6 | 1899.1 | 2798.7 | 0.104
18.24 | 19.253 | 210.536 | 900.08 | 1898.66 | 2798.74 | 0.1038
18.24 | 19.253 | 210.536 | 900.08 | 1898.66 | 2798.74 | 0.1038
18.26 | 19.273 | 210.589 | 900.32 | 1898.44 | 2798.76 | 0.1037
18.3 | 19.313 | 210.695 | 900.8 | 1898 | 2798.8 | 0.1035
18.36 | 19.373 | 210.854 | 901.52 | 1897.34 | 2798.86 | 0.1032
18.4 | 19.413 | 210.96 | 902 | 1896.9 | 2798.9 | 0.103
18.43 | 19.443 | 211.0365 | 902.345 | 1896.585 | 2798.93 | 0.10285
18.46 | 19.473 | 211.113 | 902.69 | 1896.27 | 2798.96 | 0.1027
18.48 | 19.493 | 211.164 | 902.92 | 1896.06 | 2798.98 | 0.1026
18.48 | 19.493 | 211.164 | 902.92 | 1896.06 | 2798.98 | 0.1026
18.48 | 19.493 | 211.164 | 902.92 | 1896.06 | 2798.98 | 0.1026
18.56 | 19.573 | 211.368 | 903.84 | 1895.22 | 2799.06 | 0.1022
18.6 | 19.613 | 211.47 | 904.3 | 1894.8 | 2799.1 | 0.102
18.62 | 19.633 | 211.521 | 904.54 | 1894.58 | 2799.12 | 0.1019
18.7 | 19.713 | 211.725 | 905.5 | 1893.7 | 2799.2 | 0.1015
18.7 | 19.713 | 211.725 | 905.5 | 1893.7 | 2799.2 | 0.1015
18.72 | 19.733 | 211.776 | 905.74 | 1893.48 | 2799.22 | 0.1014
18.72 | 19.733 | 211.776 | 905.74 | 1893.48 | 2799.22 | 0.1014
18.76 | 19.773 | 211.878 | 906.22 | 1893.04 | 2799.26 | 0.1012
18.8 | 19.813 | 211.98 | 906.7 | 1892.6 | 2799.3 | 0.101
18.81 | 19.823 | 212.0045 | 906.815 | 1892.495 | 2799.31 | 0.10095
18.88 | 19.893 | 212.176 | 907.62 | 1891.76 | 2799.38 | 0.1006
18.9 | 19.913 | 212.225 | 907.85 | 1891.55 | 2799.4 | 0.1005
18.92 | 19.933 | 212.274 | 908.08 | 1891.34 | 2799.42 | 0.1004
18.96 | 19.973 | 212.372 | 908.54 | 1890.92 | 2799.46 | 0.1002
18.98 | 19.993 | 212.421 | 908.77 | 1890.71 | 2799.48 | 0.1001
19 | 20.013 | 212.47 | 909 | 1890.5 | 2799.5 | 0.1
19.04 | 20.053 | 212.572 | 909.46 | 1890.08 | 2799.54 | 0.09972
19.08 | 20.093 | 212.674 | 909.92 | 1889.66 | 2799.58 | 0.09944
19.14 | 20.153 | 212.827 | 910.61 | 1889.03 | 2799.64 | 0.09902
19.2 | 20.213 | 212.98 | 911.3 | 1888.4 | 2799.7 | 0.0986
19.2 | 20.213 | 212.98 | 911.3 | 1888.4 | 2799.7 | 0.0986
19.24 | 20.253 | 213.082 | 911.76 | 1887.98 | 2799.74 | 0.0984
19.32 | 20.333 | 213.286 | 912.68 | 1887.14 | 2799.82 | 0.098
19.36 | 20.373 | 213.388 | 913.14 | 1886.72 | 2799.86 | 0.0978
19.38 | 20.393 | 213.439 | 913.37 | 1886.51 | 2799.88 | 0.0977
19.4 | 20.413 | 213.49 | 913.6 | 1886.3 | 2799.9 | 0.0976
19.44 | 20.453 | 213.59 | 914.04 | 1885.9 | 2799.94 | 0.09742
19.44 | 20.453 | 213.59 | 914.04 | 1885.9 | 2799.94 | 0.09742
19.5 | 20.513 | 213.74 | 914.7 | 1885.3 | 2800 | 0.09715
19.52 | 20.533 | 213.79 | 914.92 | 1885.1 | 2800.02 | 0.09706
19.58 | 20.593 | 213.94 | 915.58 | 1884.5 | 2800.08 | 0.09679
19.6 | 20.613 | 213.99 | 915.8 | 1884.3 | 2800.1 | 0.0967
19.6 | 20.613 | 213.99 | 915.8 | 1884.3 | 2800.1 | 0.0967
19.68 | 20.693 | 214.186 | 916.72 | 1883.46 | 2800.18 | 0.09634
19.72 | 20.733 | 214.284 | 917.18 | 1883.04 | 2800.22 | 0.09616
19.76 | 20.773 | 214.382 | 917.64 | 1882.62 | 2800.26 | 0.09598
19.8 | 20.813 | 214.48 | 918.1 | 1882.2 | 2800.3 | 0.0958
19.8 | 20.813 | 214.48 | 918.1 | 1882.2 | 2800.3 | 0.0958
19.84 | 20.853 | 214.576 | 918.54 | 1881.8 | 2800.34 | 0.09562
19.88 | 20.893 | 214.672 | 918.98 | 1881.4 | 2800.38 | 0.09544
19.92 | 20.933 | 214.768 | 919.42 | 1881 | 2800.42 | 0.09526
20 | 21.013 | 214.96 | 920.3 | 1880.2 | 2800.5 | 0.0949
20.02 | 21.033 | 215.0076 | 920.52 | 1879.996 | 2800.516 | 0.094812
20.06 | 21.073 | 215.1028 | 920.96 | 1879.588 | 2800.548 | 0.094636
20.1 | 21.113 | 215.198 | 921.4 | 1879.18 | 2800.58 | 0.09446
20.14 | 21.153 | 215.2932 | 921.84 | 1878.772 | 2800.612 | 0.094284
20.16 | 21.173 | 215.3408 | 922.06 | 1878.568 | 2800.628 | 0.094196
20.24 | 21.253 | 215.5312 | 922.94 | 1877.752 | 2800.692 | 0.093844
20.28 | 21.293 | 215.6264 | 923.38 | 1877.344 | 2800.724 | 0.093668
20.4 | 21.413 | 215.912 | 924.7 | 1876.12 | 2800.82 | 0.09314
20.44 | 21.453 | 216.0072 | 925.14 | 1875.712 | 2800.852 | 0.092964
20.46 | 21.473 | 216.0548 | 925.36 | 1875.508 | 2800.868 | 0.092876
20.48 | 21.493 | 216.1024 | 925.58 | 1875.304 | 2800.884 | 0.092788
20.5 | 21.513 | 216.15 | 925.8 | 1875.1 | 2800.9 | 0.0927
20.52 | 21.533 | 216.198 | 926.02 | 1874.9 | 2800.92 | 0.092616
20.54 | 21.553 | 216.246 | 926.24 | 1874.7 | 2800.94 | 0.092532
20.64 | 21.653 | 216.486 | 927.34 | 1873.7 | 2801.04 | 0.092112
20.68 | 21.693 | 216.582 | 927.78 | 1873.3 | 2801.08 | 0.091944
20.7 | 21.713 | 216.63 | 928 | 1873.1 | 2801.1 | 0.09186
20.72 | 21.733 | 216.678 | 928.22 | 1872.9 | 2801.12 | 0.091776
20.74 | 21.753 | 216.726 | 928.44 | 1872.7 | 2801.14 | 0.091692
20.8 | 21.813 | 216.87 | 929.1 | 1872.1 | 2801.2 | 0.09144
20.88 | 21.893 | 217.062 | 929.98 | 1871.3 | 2801.28 | 0.091104
20.9 | 21.913 | 217.11 | 930.2 | 1871.1 | 2801.3 | 0.09102
20.9 | 21.913 | 217.11 | 930.2 | 1871.1 | 2801.3 | 0.09102
21 | 22.013 | 217.35 | 931.3 | 1870.1 | 2801.4 | 0.0906
21.06 | 22.073 | 217.4916 | 931.936 | 1869.5 | 2801.436 | 0.090372
21.08 | 22.093 | 217.5388 | 932.148 | 1869.3 | 2801.448 | 0.090296
21.12 | 22.133 | 217.6332 | 932.572 | 1868.9 | 2801.472 | 0.090144
21.24 | 22.253 | 217.9164 | 933.844 | 1867.7 | 2801.544 | 0.089688
21.28 | 22.293 | 218.0108 | 934.268 | 1867.3 | 2801.568 | 0.089536
21.3 | 22.313 | 218.058 | 934.48 | 1867.1 | 2801.58 | 0.08946
21.32 | 22.333 | 218.1052 | 934.692 | 1866.9 | 2801.592 | 0.089384
21.34 | 22.353 | 218.1524 | 934.904 | 1866.7 | 2801.604 | 0.089308
21.36 | 22.373 | 218.1996 | 935.116 | 1866.5 | 2801.616 | 0.089232
21.42 | 22.433 | 218.3412 | 935.752 | 1865.9 | 2801.652 | 0.089004
21.44 | 22.453 | 218.3884 | 935.964 | 1865.7 | 2801.664 | 0.088928
21.5 | 22.513 | 218.53 | 936.6 | 1865.1 | 2801.7 | 0.0887
21.56 | 22.573 | 218.6644 | 937.236 | 1864.5 | 2801.736 | 0.088472
21.56 | 22.573 | 218.6644 | 937.236 | 1864.5 | 2801.736 | 0.088472
21.58 | 22.593 | 218.7092 | 937.448 | 1864.3 | 2801.748 | 0.088396
21.6 | 22.613 | 218.754 | 937.66 | 1864.1 | 2801.76 | 0.08832
21.6 | 22.613 | 218.754 | 937.66 | 1864.1 | 2801.76 | 0.08832
21.66 | 22.673 | 218.8884 | 938.296 | 1863.5 | 2801.796 | 0.088092
21.76 | 22.773 | 219.1124 | 939.356 | 1862.5 | 2801.856 | 0.087712
21.78 | 22.793 | 219.1572 | 939.568 | 1862.3 | 2801.868 | 0.087636
21.84 | 22.853 | 219.2916 | 940.204 | 1861.7 | 2801.904 | 0.087408
21.84 | 22.853 | 219.2916 | 940.204 | 1861.7 | 2801.904 | 0.087408
21.9 | 22.913 | 219.426 | 940.84 | 1861.1 | 2801.94 | 0.08718
21.96 | 22.973 | 219.5604 | 941.476 | 1860.5 | 2801.976 | 0.086952
22 | 23.013 | 219.65 | 941.9 | 1860.1 | 2802 | 0.0868
22.04 | 23.053 | 219.7388 | 942.316 | 1859.716 | 2802.032 | 0.086648
22.08 | 23.093 | 219.8276 | 942.732 | 1859.332 | 2802.064 | 0.086496
22.08 | 23.093 | 219.8276 | 942.732 | 1859.332 | 2802.064 | 0.086496
22.1 | 23.113 | 219.872 | 942.94 | 1859.14 | 2802.08 | 0.08642
22.1 | 23.113 | 219.872 | 942.94 | 1859.14 | 2802.08 | 0.08642
22.12 | 23.133 | 219.9164 | 943.148 | 1858.948 | 2802.096 | 0.086344
22.2 | 23.213 | 220.094 | 943.98 | 1858.18 | 2802.16 | 0.08604
22.32 | 23.333 | 220.3604 | 945.228 | 1857.028 | 2802.256 | 0.085584
22.36 | 23.373 | 220.4492 | 945.644 | 1856.644 | 2802.288 | 0.085432
22.4 | 23.413 | 220.538 | 946.06 | 1856.26 | 2802.32 | 0.08528
22.4 | 23.413 | 220.538 | 946.06 | 1856.26 | 2802.32 | 0.08528
22.42 | 23.433 | 220.5824 | 946.268 | 1856.068 | 2802.336 | 0.085204
22.44 | 23.453 | 220.6268 | 946.476 | 1855.876 | 2802.352 | 0.085128
22.5 | 23.513 | 220.76 | 947.1 | 1855.3 | 2802.4 | 0.0849
22.55 | 23.563 | 220.869 | 947.61 | 1854.81 | 2802.42 | 0.08473
22.56 | 23.573 | 220.8908 | 947.712 | 1854.712 | 2802.424 | 0.084696
22.62 | 23.633 | 221.0216 | 948.324 | 1854.124 | 2802.448 | 0.084492
22.68 | 23.693 | 221.1524 | 948.936 | 1853.536 | 2802.472 | 0.084288
22.68 | 23.693 | 221.1524 | 948.936 | 1853.536 | 2802.472 | 0.084288
22.72 | 23.733 | 221.2396 | 949.344 | 1853.144 | 2802.488 | 0.084152
22.78 | 23.793 | 221.3704 | 949.956 | 1852.556 | 2802.512 | 0.083948
22.8 | 23.813 | 221.414 | 950.16 | 1852.36 | 2802.52 | 0.08388
22.8 | 23.813 | 221.414 | 950.16 | 1852.36 | 2802.52 | 0.08388
22.88 | 23.893 | 221.5884 | 950.976 | 1851.576 | 2802.552 | 0.083608
22.96 | 23.973 | 221.7628 | 951.792 | 1850.792 | 2802.584 | 0.083336
23 | 24.013 | 221.85 | 952.2 | 1850.4 | 2802.6 | 0.0832
23.04 | 24.053 | 221.9372 | 952.608 | 1850.016 | 2802.624 | 0.083064
23.04 | 24.053 | 221.9372 | 952.608 | 1850.016 | 2802.624 | 0.083064
23.1 | 24.113 | 222.068 | 953.22 | 1849.44 | 2802.66 | 0.08286
23.12 | 24.133 | 222.1116 | 953.424 | 1849.248 | 2802.672 | 0.082792
23.14 | 24.153 | 222.1552 | 953.628 | 1849.056 | 2802.684 | 0.082724
23.18 | 24.193 | 222.2424 | 954.036 | 1848.672 | 2802.708 | 0.082588
23.24 | 24.253 | 222.3732 | 954.648 | 1848.096 | 2802.744 | 0.082384
23.28 | 24.293 | 222.4604 | 955.056 | 1847.712 | 2802.768 | 0.082248
23.36 | 24.373 | 222.6348 | 955.872 | 1846.944 | 2802.816 | 0.081976
23.4 | 24.413 | 222.722 | 956.28 | 1846.56 | 2802.84 | 0.08184
23.4 | 24.413 | 222.722 | 956.28 | 1846.56 | 2802.84 | 0.08184
23.46 | 24.473 | 222.8528 | 956.892 | 1845.984 | 2802.876 | 0.081636
23.5 | 24.513 | 222.94 | 957.3 | 1845.6 | 2802.9 | 0.0815
23.52 | 24.533 | 222.9832 | 957.496 | 1845.412 | 2802.908 | 0.081428
23.56 | 24.573 | 223.0696 | 957.888 | 1845.036 | 2802.924 | 0.081284
23.65 | 24.663 | 223.264 | 958.77 | 1844.19 | 2802.96 | 0.08096
23.66 | 24.673 | 223.2856 | 958.868 | 1844.096 | 2802.964 | 0.080924
23.68 | 24.693 | 223.3288 | 959.064 | 1843.908 | 2802.972 | 0.080852
23.7 | 24.713 | 223.372 | 959.26 | 1843.72 | 2802.98 | 0.08078
23.76 | 24.773 | 223.5016 | 959.848 | 1843.156 | 2803.004 | 0.080564
23.76 | 24.773 | 223.5016 | 959.848 | 1843.156 | 2803.004 | 0.080564
23.8 | 24.813 | 223.588 | 960.24 | 1842.78 | 2803.02 | 0.08042
23.8 | 24.813 | 223.588 | 960.24 | 1842.78 | 2803.02 | 0.08042
23.92 | 24.933 | 223.8472 | 961.416 | 1841.652 | 2803.068 | 0.079988
23.94 | 24.953 | 223.8904 | 961.612 | 1841.464 | 2803.076 | 0.079916
24 | 25.013 | 224.02 | 962.2 | 1840.9 | 2803.1 | 0.0797
24.08 | 25.093 | 224.1896 | 963 | 1840.452 | 2803.132 | 0.079476
24.12 | 25.133 | 224.2744 | 963.4 | 1840.228 | 2803.148 | 0.079364
24.14 | 25.153 | 224.3168 | 963.6 | 1840.116 | 2803.156 | 0.079308
24.18 | 25.193 | 224.4016 | 964 | 1839.892 | 2803.172 | 0.079196
24.2 | 25.213 | 224.444 | 964.2 | 1839.78 | 2803.18 | 0.07914
24.3 | 25.313 | 224.656 | 965.2 | 1839.22 | 2803.22 | 0.07886
24.32 | 25.333 | 224.6984 | 965.4 | 1839.108 | 2803.228 | 0.078804
24.36 | 25.373 | 224.7832 | 965.8 | 1838.884 | 2803.244 | 0.078692
24.44 | 25.453 | 224.9528 | 966.6 | 1838.436 | 2803.276 | 0.078468
24.48 | 25.493 | 225.0376 | 967 | 1838.212 | 2803.292 | 0.078356
24.5 | 25.513 | 225.08 | 967.2 | 1838.1 | 2803.3 | 0.0783
24.6 | 25.613 | 225.288 | 968.18 | 1836.76 | 2803.34 | 0.078
24.64 | 25.653 | 225.3712 | 968.572 | 1836.224 | 2803.356 | 0.07788
24.7 | 25.713 | 225.496 | 969.16 | 1835.42 | 2803.38 | 0.0777
24.75 | 25.763 | 225.6 | 969.65 | 1834.75 | 2803.4 | 0.07755
24.82 | 25.833 | 225.7456 | 970.336 | 1833.812 | 2803.428 | 0.07734
24.84 | 25.853 | 225.7872 | 970.532 | 1833.544 | 2803.436 | 0.07728
24.9 | 25.913 | 225.912 | 971.12 | 1832.74 | 2803.46 | 0.0771
24.92 | 25.933 | 225.9536 | 971.316 | 1832.472 | 2803.468 | 0.07704
24.96 | 25.973 | 226.0368 | 971.708 | 1831.936 | 2803.484 | 0.07692
25 | 26.013 | 226.12 | 972.1 | 1831.4 | 2803.5 | 0.0768
25.08 | 26.093 | 226.2824 | 972.86 | 1830.664 | 2803.524 | 0.076576
25.16 | 26.173 | 226.4448 | 973.62 | 1829.928 | 2803.548 | 0.076352
25.2 | 26.213 | 226.526 | 974 | 1829.56 | 2803.56 | 0.07624
25.2 | 26.213 | 226.526 | 974 | 1829.56 | 2803.56 | 0.07624
25.22 | 26.233 | 226.5666 | 974.19 | 1829.376 | 2803.566 | 0.076184
25.28 | 26.293 | 226.6884 | 974.76 | 1828.824 | 2803.584 | 0.076016
25.3 | 26.313 | 226.729 | 974.95 | 1828.64 | 2803.59 | 0.07596
25.46 | 26.473 | 227.0538 | 976.47 | 1827.168 | 2803.638 | 0.075512
25.48 | 26.493 | 227.0944 | 976.66 | 1826.984 | 2803.644 | 0.075456
25.48 | 26.493 | 227.0944 | 976.66 | 1826.984 | 2803.644 | 0.075456
25.5 | 26.513 | 227.135 | 976.85 | 1826.8 | 2803.65 | 0.0754
25.56 | 26.573 | 227.2568 | 977.42 | 1826.248 | 2803.668 | 0.075232
25.6 | 26.613 | 227.338 | 977.8 | 1825.88 | 2803.68 | 0.07512
25.74 | 26.753 | 227.6222 | 979.13 | 1824.592 | 2803.722 | 0.074728
25.76 | 26.773 | 227.6628 | 979.32 | 1824.408 | 2803.728 | 0.074672
25.8 | 26.813 | 227.744 | 979.7 | 1824.04 | 2803.74 | 0.07456
25.8 | 26.813 | 227.744 | 979.7 | 1824.04 | 2803.74 | 0.07456
25.84 | 26.853 | 227.8252 | 980.08 | 1823.672 | 2803.752 | 0.074448
25.85 | 26.863 | 227.8455 | 980.175 | 1823.58 | 2803.755 | 0.07442
25.92 | 26.933 | 227.9876 | 980.84 | 1822.936 | 2803.776 | 0.074224
26 | 27.013 | 228.15 | 981.6 | 1822.2 | 2803.8 | 0.074
26.04 | 27.053 | 228.2296 | 981.964 | 1821.844 | 2803.808 | 0.073896
26.1 | 27.113 | 228.349 | 982.51 | 1821.31 | 2803.82 | 0.07374
26.18 | 27.193 | 228.5082 | 983.238 | 1820.598 | 2803.836 | 0.073532
26.22 | 27.233 | 228.5878 | 983.602 | 1820.242 | 2803.844 | 0.073428
26.24 | 27.253 | 228.6276 | 983.784 | 1820.064 | 2803.848 | 0.073376
26.28 | 27.293 | 228.7072 | 984.148 | 1819.708 | 2803.856 | 0.073272
26.32 | 27.333 | 228.7868 | 984.512 | 1819.352 | 2803.864 | 0.073168
26.4 | 27.413 | 228.946 | 985.24 | 1818.64 | 2803.88 | 0.07296
26.4 | 27.413 | 228.946 | 985.24 | 1818.64 | 2803.88 | 0.07296
26.52 | 27.533 | 229.1848 | 986.332 | 1817.572 | 2803.904 | 0.072648
26.56 | 27.573 | 229.2644 | 986.696 | 1817.216 | 2803.912 | 0.072544
26.6 | 27.613 | 229.344 | 987.06 | 1816.86 | 2803.92 | 0.07244
26.64 | 27.653 | 229.4236 | 987.424 | 1816.504 | 2803.928 | 0.072336
26.65 | 27.663 | 229.4435 | 987.515 | 1816.415 | 2803.93 | 0.07231
26.7 | 27.713 | 229.543 | 987.97 | 1815.97 | 2803.94 | 0.07218
26.86 | 27.873 | 229.8614 | 989.426 | 1814.546 | 2803.972 | 0.071764
26.88 | 27.893 | 229.9012 | 989.608 | 1814.368 | 2803.976 | 0.071712
26.88 | 27.893 | 229.9012 | 989.608 | 1814.368 | 2803.976 | 0.071712
26.95 | 27.963 | 230.0405 | 990.245 | 1813.745 | 2803.99 | 0.07153
26.98 | 27.993 | 230.1002 | 990.518 | 1813.478 | 2803.996 | 0.071452
27 | 28.013 | 230.14 | 990.7 | 1813.3 | 2804 | 0.0714
27.16 | 28.173 | 230.4456 | 992.14 | 1811.876 | 2804.016 | 0.071
27.2 | 28.213 | 230.522 | 992.5 | 1811.52 | 2804.02 | 0.0709
27.2 | 28.213 | 230.522 | 992.5 | 1811.52 | 2804.02 | 0.0709
27.3 | 28.313 | 230.713 | 993.4 | 1810.63 | 2804.03 | 0.07065
27.3 | 28.313 | 230.713 | 993.4 | 1810.63 | 2804.03 | 0.07065
27.36 | 28.373 | 230.8276 | 993.94 | 1810.096 | 2804.036 | 0.0705
27.44 | 28.453 | 230.9804 | 994.66 | 1809.384 | 2804.044 | 0.0703
27.5 | 28.513 | 231.095 | 995.2 | 1808.85 | 2804.05 | 0.07015
27.52 | 28.533 | 231.1332 | 995.38 | 1808.672 | 2804.052 | 0.0701
27.54 | 28.553 | 231.1714 | 995.56 | 1808.494 | 2804.054 | 0.07005
27.6 | 28.613 | 231.286 | 996.1 | 1807.96 | 2804.06 | 0.0699
27.72 | 28.733 | 231.5152 | 997.18 | 1806.892 | 2804.072 | 0.0696
27.72 | 28.733 | 231.5152 | 997.18 | 1806.892 | 2804.072 | 0.0696
27.74 | 28.753 | 231.5534 | 997.36 | 1806.714 | 2804.074 | 0.06955
27.84 | 28.853 | 231.7444 | 998.26 | 1805.824 | 2804.084 | 0.0693
27.88 | 28.893 | 231.8208 | 998.62 | 1805.468 | 2804.088 | 0.0692
27.9 | 28.913 | 231.859 | 998.8 | 1805.29 | 2804.09 | 0.06915
27.95 | 28.963 | 231.9545 | 999.25 | 1804.845 | 2804.095 | 0.069025
28 | 29.013 | 232.05 | 999.7 | 1804.4 | 2804.1 | 0.0689
28.08 | 29.093 | 232.2004 | 1000.412 | 1803.696 | 2804.108 | 0.068716
28.12 | 29.133 | 232.2756 | 1000.768 | 1803.344 | 2804.112 | 0.068624
28.16 | 29.173 | 232.3508 | 1001.124 | 1802.992 | 2804.116 | 0.068532
28.2 | 29.213 | 232.426 | 1001.48 | 1802.64 | 2804.12 | 0.06844
28.2 | 29.213 | 232.426 | 1001.48 | 1802.64 | 2804.12 | 0.06844
28.22 | 29.233 | 232.4636 | 1001.658 | 1802.464 | 2804.122 | 0.068394
28.44 | 29.453 | 232.8772 | 1003.616 | 1800.528 | 2804.144 | 0.067888
28.48 | 29.493 | 232.9524 | 1003.972 | 1800.176 | 2804.148 | 0.067796
28.5 | 29.513 | 232.99 | 1004.15 | 1800 | 2804.15 | 0.06775
28.56 | 29.573 | 233.1028 | 1004.684 | 1799.472 | 2804.156 | 0.067612
28.6 | 29.613 | 233.178 | 1005.04 | 1799.12 | 2804.16 | 0.06752
28.7 | 29.713 | 233.366 | 1005.93 | 1798.24 | 2804.17 | 0.06729
28.8 | 29.813 | 233.554 | 1006.82 | 1797.36 | 2804.18 | 0.06706
28.8 | 29.813 | 233.554 | 1006.82 | 1797.36 | 2804.18 | 0.06706
28.88 | 29.893 | 233.7044 | 1007.532 | 1796.656 | 2804.188 | 0.066876
28.9 | 29.913 | 233.742 | 1007.71 | 1796.48 | 2804.19 | 0.06683
29 | 30.013 | 233.93 | 1008.6 | 1795.6 | 2804.2 | 0.0666
29.1 | 30.113 | 234.115 | 1009.44 | 1794.74 | 2804.19 | 0.06639
29.12 | 30.133 | 234.152 | 1009.608 | 1794.568 | 2804.188 | 0.066348
29.16 | 30.173 | 234.226 | 1009.944 | 1794.224 | 2804.184 | 0.066264
29.24 | 30.253 | 234.374 | 1010.616 | 1793.536 | 2804.176 | 0.066096
29.25 | 30.263 | 234.3925 | 1010.7 | 1793.45 | 2804.175 | 0.066075
29.26 | 30.273 | 234.411 | 1010.784 | 1793.364 | 2804.174 | 0.066054
29.4 | 30.413 | 234.67 | 1011.96 | 1792.16 | 2804.16 | 0.06576
29.4 | 30.413 | 234.67 | 1011.96 | 1792.16 | 2804.16 | 0.06576
29.44 | 30.453 | 234.744 | 1012.296 | 1791.816 | 2804.156 | 0.065676
29.52 | 30.533 | 234.892 | 1012.968 | 1791.128 | 2804.148 | 0.065508
29.58 | 30.593 | 235.003 | 1013.472 | 1790.612 | 2804.142 | 0.065382
29.64 | 30.653 | 235.114 | 1013.976 | 1790.096 | 2804.136 | 0.065256
29.7 | 30.713 | 235.225 | 1014.48 | 1789.58 | 2804.13 | 0.06513
29.76 | 30.773 | 235.336 | 1014.984 | 1789.064 | 2804.124 | 0.065004
29.88 | 30.893 | 235.558 | 1015.992 | 1788.032 | 2804.112 | 0.064752
29.9 | 30.913 | 235.595 | 1016.16 | 1787.86 | 2804.11 | 0.06471
29.92 | 30.933 | 235.632 | 1016.328 | 1787.688 | 2804.108 | 0.064668
30 | 31.013 | 235.78 | 1017 | 1787 | 2804.1 | 0.0645
30.02 | 31.033 | 235.8154 | 1017.172 | 1786.83 | 2804.1 | 0.06446
30.08 | 31.093 | 235.9216 | 1017.688 | 1786.32 | 2804.1 | 0.06434
30.1 | 31.113 | 235.957 | 1017.86 | 1786.15 | 2804.1 | 0.0643
30.24 | 31.253 | 236.2048 | 1019.064 | 1784.96 | 2804.1 | 0.06402
30.26 | 31.273 | 236.2402 | 1019.236 | 1784.79 | 2804.1 | 0.06398
30.4 | 31.413 | 236.488 | 1020.44 | 1783.6 | 2804.1 | 0.0637
30.4 | 31.413 | 236.488 | 1020.44 | 1783.6 | 2804.1 | 0.0637
30.55 | 31.563 | 236.7535 | 1021.73 | 1782.325 | 2804.1 | 0.0634
30.6 | 31.613 | 236.842 | 1022.16 | 1781.9 | 2804.1 | 0.0633
30.6 | 31.613 | 236.842 | 1022.16 | 1781.9 | 2804.1 | 0.0633
30.72 | 31.733 | 237.0544 | 1023.192 | 1780.88 | 2804.1 | 0.06306
30.75 | 31.763 | 237.1075 | 1023.45 | 1780.625 | 2804.1 | 0.063
30.78 | 31.793 | 237.1606 | 1023.708 | 1780.37 | 2804.1 | 0.06294
30.8 | 31.813 | 237.196 | 1023.88 | 1780.2 | 2804.1 | 0.0629
30.8 | 31.813 | 237.196 | 1023.88 | 1780.2 | 2804.1 | 0.0629
30.94 | 31.953 | 237.4438 | 1025.084 | 1779.01 | 2804.1 | 0.06262
30.96 | 31.973 | 237.4792 | 1025.256 | 1778.84 | 2804.1 | 0.06258
31 | 32.013 | 237.55 | 1025.6 | 1778.5 | 2804.1 | 0.0625
31.04 | 32.053 | 237.6192 | 1025.932 | 1778.16 | 2804.092 | 0.06242
31.16 | 32.173 | 237.8268 | 1026.928 | 1777.14 | 2804.068 | 0.06218
31.2 | 32.213 | 237.896 | 1027.26 | 1776.8 | 2804.06 | 0.0621
31.2 | 32.213 | 237.896 | 1027.26 | 1776.8 | 2804.06 | 0.0621
31.28 | 32.293 | 238.0344 | 1027.924 | 1776.12 | 2804.044 | 0.06194
31.32 | 32.333 | 238.1036 | 1028.256 | 1775.78 | 2804.036 | 0.06186
31.36 | 32.373 | 238.1728 | 1028.588 | 1775.44 | 2804.028 | 0.06178
31.5 | 32.513 | 238.415 | 1029.75 | 1774.25 | 2804 | 0.0615
31.5 | 32.513 | 238.415 | 1029.75 | 1774.25 | 2804 | 0.0615
31.54 | 32.553 | 238.4842 | 1030.082 | 1773.91 | 2803.992 | 0.06142
31.62 | 32.633 | 238.6226 | 1030.746 | 1773.23 | 2803.976 | 0.06126
31.68 | 32.693 | 238.7264 | 1031.244 | 1772.72 | 2803.964 | 0.06114
31.85 | 32.863 | 239.0205 | 1032.655 | 1771.275 | 2803.93 | 0.0608
31.9 | 32.913 | 239.107 | 1033.07 | 1770.85 | 2803.92 | 0.0607
31.92 | 32.933 | 239.1416 | 1033.236 | 1770.68 | 2803.916 | 0.06066
31.96 | 32.973 | 239.2108 | 1033.568 | 1770.34 | 2803.908 | 0.06058
32 | 33.013 | 239.28 | 1033.9 | 1770 | 2803.9 | 0.0605
32.04 | 33.053 | 239.3476 | 1034.22 | 1769.672 | 2803.892 | 0.060428
32.2 | 33.213 | 239.618 | 1035.5 | 1768.36 | 2803.86 | 0.06014
32.25 | 33.263 | 239.7025 | 1035.9 | 1767.95 | 2803.85 | 0.06005
32.3 | 33.313 | 239.787 | 1036.3 | 1767.54 | 2803.84 | 0.05996
32.4 | 33.413 | 239.956 | 1037.1 | 1766.72 | 2803.82 | 0.05978
32.5 | 33.513 | 240.125 | 1037.9 | 1765.9 | 2803.8 | 0.0596
32.64 | 33.653 | 240.3616 | 1039.02 | 1764.752 | 2803.772 | 0.059348
32.68 | 33.693 | 240.4292 | 1039.34 | 1764.424 | 2803.764 | 0.059276
32.76 | 33.773 | 240.5644 | 1039.98 | 1763.768 | 2803.748 | 0.059132
32.8 | 33.813 | 240.632 | 1040.3 | 1763.44 | 2803.74 | 0.05906
32.9 | 33.913 | 240.801 | 1041.1 | 1762.62 | 2803.72 | 0.05888
32.98 | 33.993 | 240.9362 | 1041.74 | 1761.964 | 2803.704 | 0.058736
33 | 34.013 | 240.97 | 1041.9 | 1761.8 | 2803.7 | 0.0587
33.06 | 34.073 | 241.0696 | 1042.368 | 1761.32 | 2803.688 | 0.058604
33.12 | 34.133 | 241.1692 | 1042.836 | 1760.84 | 2803.676 | 0.058508
33.32 | 34.333 | 241.5012 | 1044.396 | 1759.24 | 2803.636 | 0.058188
33.44 | 34.453 | 241.7004 | 1045.332 | 1758.28 | 2803.612 | 0.057996
33.48 | 34.493 | 241.7668 | 1045.644 | 1757.96 | 2803.604 | 0.057932
33.6 | 34.613 | 241.966 | 1046.58 | 1757 | 2803.58 | 0.05774
33.6 | 34.613 | 241.966 | 1046.58 | 1757 | 2803.58 | 0.05774
33.66 | 34.673 | 242.0656 | 1047.048 | 1756.52 | 2803.568 | 0.057644
33.75 | 34.763 | 242.215 | 1047.75 | 1755.8 | 2803.55 | 0.0575
33.8 | 34.813 | 242.298 | 1048.14 | 1755.4 | 2803.54 | 0.05742
33.82 | 34.833 | 242.3312 | 1048.296 | 1755.24 | 2803.536 | 0.057388
33.84 | 34.853 | 242.3644 | 1048.452 | 1755.08 | 2803.532 | 0.057356
34 | 35.013 | 242.63 | 1049.7 | 1753.8 | 2803.5 | 0.0571
34.1 | 35.113 | 242.792 | 1050.5 | 1752.97 | 2803.47 | 0.05693
34.2 | 35.213 | 242.954 | 1051.3 | 1752.14 | 2803.44 | 0.05676
34.2 | 35.213 | 242.954 | 1051.3 | 1752.14 | 2803.44 | 0.05676
34.3 | 35.313 | 243.116 | 1052.1 | 1751.31 | 2803.41 | 0.05659
34.4 | 35.413 | 243.278 | 1052.9 | 1750.48 | 2803.38 | 0.05642
34.5 | 35.513 | 243.44 | 1053.7 | 1749.65 | 2803.35 | 0.05625
34.56 | 35.573 | 243.5372 | 1054.18 | 1749.152 | 2803.332 | 0.056148
34.58 | 35.593 | 243.5696 | 1054.34 | 1748.986 | 2803.326 | 0.056114
34.8 | 35.813 | 243.926 | 1056.1 | 1747.16 | 2803.26 | 0.05574
34.85 | 35.863 | 244.007 | 1056.5 | 1746.745 | 2803.245 | 0.055655
34.92 | 35.933 | 244.1204 | 1057.06 | 1746.164 | 2803.224 | 0.055536
34.96 | 35.973 | 244.1852 | 1057.38 | 1745.832 | 2803.212 | 0.055468
35 | 36.013 | 244.25 | 1057.7 | 1745.5 | 2803.2 | 0.0554
35.1 | 36.113 | 244.411 | 1058.5 | 1744.67 | 2803.17 | 0.05525
35.2 | 36.213 | 244.572 | 1059.3 | 1743.84 | 2803.14 | 0.0551
35.25 | 36.263 | 244.6525 | 1059.7 | 1743.425 | 2803.125 | 0.055025
35.28 | 36.293 | 244.7008 | 1059.94 | 1743.176 | 2803.116 | 0.05498
35.34 | 36.353 | 244.7974 | 1060.42 | 1742.678 | 2803.098 | 0.05489
35.64 | 36.653 | 245.2804 | 1062.82 | 1740.188 | 2803.008 | 0.05444
35.7 | 36.713 | 245.377 | 1063.3 | 1739.69 | 2802.99 | 0.05435
35.72 | 36.733 | 245.4092 | 1063.46 | 1739.524 | 2802.984 | 0.05432
36 | 37.013 | 245.86 | 1065.7 | 1737.2 | 2802.9 | 0.0539
36.1 | 37.113 | 246.016 | 1066.42 | 1736.43 | 2802.85 | 0.05375
36.3 | 37.313 | 246.328 | 1067.86 | 1734.89 | 2802.75 | 0.05345
36.4 | 37.413 | 246.484 | 1068.58 | 1734.12 | 2802.7 | 0.0533
36.48 | 37.493 | 246.6088 | 1069.156 | 1733.504 | 2802.66 | 0.05318
36.55 | 37.563 | 246.718 | 1069.66 | 1732.965 | 2802.625 | 0.053075
36.75 | 37.763 | 247.03 | 1071.1 | 1731.425 | 2802.525 | 0.052775
36.8 | 37.813 | 247.108 | 1071.46 | 1731.04 | 2802.5 | 0.0527
36.86 | 37.873 | 247.2016 | 1071.892 | 1730.578 | 2802.47 | 0.05261
36.9 | 37.913 | 247.264 | 1072.18 | 1730.27 | 2802.45 | 0.05255
37 | 38.013 | 247.42 | 1072.9 | 1729.5 | 2802.4 | 0.0524
37.2 | 38.213 | 247.726 | 1074.38 | 1727.92 | 2802.3 | 0.05212
37.24 | 38.253 | 247.7872 | 1074.676 | 1727.604 | 2802.28 | 0.052064
37.4 | 38.413 | 248.032 | 1075.86 | 1726.34 | 2802.2 | 0.05184
37.4 | 38.413 | 248.032 | 1075.86 | 1726.34 | 2802.2 | 0.05184
37.5 | 38.513 | 248.185 | 1076.6 | 1725.55 | 2802.15 | 0.0517
37.6 | 38.613 | 248.338 | 1077.34 | 1724.76 | 2802.1 | 0.05156
37.62 | 38.633 | 248.3686 | 1077.488 | 1724.602 | 2802.09 | 0.051532
37.7 | 38.713 | 248.491 | 1078.08 | 1723.97 | 2802.05 | 0.05142
37.8 | 38.813 | 248.644 | 1078.82 | 1723.18 | 2802 | 0.05128
37.8 | 38.813 | 248.644 | 1078.82 | 1723.18 | 2802 | 0.05128
38 | 39.013 | 248.95 | 1080.3 | 1721.6 | 2801.9 | 0.051
38.25 | 39.263 | 249.3175 | 1082.075 | 1719.725 | 2801.8 | 0.0507
38.4 | 39.413 | 249.538 | 1083.14 | 1718.6 | 2801.74 | 0.05052
38.4 | 39.413 | 249.538 | 1083.14 | 1718.6 | 2801.74 | 0.05052
38.5 | 39.513 | 249.685 | 1083.85 | 1717.85 | 2801.7 | 0.0504
38.7 | 39.713 | 249.979 | 1085.27 | 1716.35 | 2801.62 | 0.05016
38.95 | 39.963 | 250.3465 | 1087.045 | 1714.475 | 2801.52 | 0.04986
39 | 40.013 | 250.42 | 1087.4 | 1714.1 | 2801.5 | 0.0498
39.1 | 40.113 | 250.572 | 1088.12 | 1713.32 | 2801.44 | 0.04967
39.2 | 40.213 | 250.724 | 1088.84 | 1712.54 | 2801.38 | 0.04954
39.2 | 40.213 | 250.724 | 1088.84 | 1712.54 | 2801.38 | 0.04954
39.6 | 40.613 | 251.332 | 1091.72 | 1709.42 | 2801.14 | 0.04902
39.9 | 40.913 | 251.788 | 1093.88 | 1707.08 | 2800.96 | 0.04863
39.95 | 40.963 | 251.864 | 1094.24 | 1706.69 | 2800.93 | 0.048565
40 | 41.013 | 251.94 | 1094.6 | 1706.3 | 2800.9 | 0.0485
40.3 | 41.313 | 252.36 | 1096.7 | 1704.035 | 2800.735 | 0.04814
40.5 | 41.513 | 252.64 | 1098.1 | 1702.525 | 2800.625 | 0.0479
40.6 | 41.613 | 252.78 | 1098.8 | 1701.77 | 2800.57 | 0.04778
40.7 | 41.713 | 252.92 | 1099.5 | 1701.015 | 2800.515 | 0.04766
40.8 | 41.813 | 253.06 | 1100.2 | 1700.26 | 2800.46 | 0.04754
40.85 | 41.863 | 253.13 | 1100.55 | 1699.8825 | 2800.4325 | 0.04748
41.4 | 42.413 | 253.9 | 1104.4 | 1695.73 | 2800.13 | 0.04682
41.6 | 42.613 | 254.18 | 1105.8 | 1694.22 | 2800.02 | 0.04658
41.65 | 42.663 | 254.25 | 1106.15 | 1693.8425 | 2799.9925 | 0.04652
41.8 | 42.813 | 254.46 | 1107.2 | 1692.71 | 2799.91 | 0.04634
41.8 | 42.813 | 254.46 | 1107.2 | 1692.71 | 2799.91 | 0.04634
42 | 43.013 | 254.74 | 1108.6 | 1691.2 | 2799.8 | 0.0461
42.3 | 43.313 | 255.154 | 1110.625 | 1688.95 | 2799.56 | 0.0458
42.5 | 43.513 | 255.43 | 1111.975 | 1687.45 | 2799.4 | 0.0456
42.75 | 43.763 | 255.775 | 1113.6625 | 1685.575 | 2799.2 | 0.04535
42.9 | 43.913 | 255.982 | 1114.675 | 1684.45 | 2799.08 | 0.0452
42.9 | 43.913 | 255.982 | 1114.675 | 1684.45 | 2799.08 | 0.0452
43.2 | 44.213 | 256.396 | 1116.7 | 1682.2 | 2798.84 | 0.0449
43.2 | 44.213 | 256.396 | 1116.7 | 1682.2 | 2798.84 | 0.0449
43.4 | 44.413 | 256.672 | 1118.05 | 1680.7 | 2798.68 | 0.0447
43.5 | 44.513 | 256.81 | 1118.725 | 1679.95 | 2798.6 | 0.0446
43.7 | 44.713 | 257.086 | 1120.075 | 1678.45 | 2798.44 | 0.0444
44 | 45.013 | 257.5 | 1122.1 | 1676.2 | 2798.2 | 0.0441
44.1 | 45.113 | 257.6315 | 1122.76 | 1675.47 | 2798.135 | 0.044
44.2 | 45.213 | 257.763 | 1123.42 | 1674.74 | 2798.07 | 0.0439
44.2 | 45.213 | 257.763 | 1123.42 | 1674.74 | 2798.07 | 0.0439
44.4 | 45.413 | 258.026 | 1124.74 | 1673.28 | 2797.94 | 0.0437
44.65 | 45.663 | 258.3548 | 1126.39 | 1671.455 | 2797.7775 | 0.04345
44.8 | 45.813 | 258.552 | 1127.38 | 1670.36 | 2797.68 | 0.0433
44.8 | 45.813 | 258.552 | 1127.38 | 1670.36 | 2797.68 | 0.0433
45 | 46.013 | 258.815 | 1128.7 | 1668.9 | 2797.55 | 0.0431
45.5 | 46.513 | 259.4725 | 1132 | 1665.25 | 2797.225 | 0.0426
45.6 | 46.613 | 259.604 | 1132.66 | 1664.52 | 2797.16 | 0.0425
45.6 | 46.613 | 259.604 | 1132.66 | 1664.52 | 2797.16 | 0.0425
45.9 | 46.913 | 259.9985 | 1134.64 | 1662.33 | 2796.965 | 0.0422
46 | 47.013 | 260.13 | 1135.3 | 1661.6 | 2796.9 | 0.0421
46.2 | 47.213 | 260.39 | 1136.58 | 1660.15 | 2796.73 | 0.04192
46.2 | 47.213 | 260.39 | 1136.58 | 1660.15 | 2796.73 | 0.04192
46.4 | 47.413 | 260.65 | 1137.86 | 1658.7 | 2796.56 | 0.04174
46.5 | 47.513 | 260.78 | 1138.5 | 1657.975 | 2796.475 | 0.04165
46.55 | 47.563 | 260.845 | 1138.82 | 1657.6125 | 2796.4325 | 0.041605
46.8 | 47.813 | 261.17 | 1140.42 | 1655.8 | 2796.22 | 0.04138
46.8 | 47.813 | 261.17 | 1140.42 | 1655.8 | 2796.22 | 0.04138
47.5 | 48.513 | 262.08 | 1144.9 | 1650.725 | 2795.625 | 0.04075
47.6 | 48.613 | 262.21 | 1145.54 | 1650 | 2795.54 | 0.04066
47.6 | 48.613 | 262.21 | 1145.54 | 1650 | 2795.54 | 0.04066
48 | 49.013 | 262.73 | 1148.1 | 1647.1 | 2795.2 | 0.0403
48.1 | 49.113 | 262.8565 | 1148.735 | 1646.385 | 2795.12 | 0.040215
48.4 | 49.413 | 263.236 | 1150.64 | 1644.24 | 2794.88 | 0.03996
48.6 | 49.613 | 263.489 | 1151.91 | 1642.81 | 2794.72 | 0.03979
49 | 50.013 | 263.995 | 1154.45 | 1639.95 | 2794.4 | 0.03945
49.3 | 50.313 | 264.3745 | 1156.355 | 1637.805 | 2794.16 | 0.039195
49.4 | 50.413 | 264.501 | 1156.99 | 1637.09 | 2794.08 | 0.03911
49.5 | 50.513 | 264.6275 | 1157.625 | 1636.375 | 2794 | 0.039025
49.6 | 50.613 | 264.754 | 1158.26 | 1635.66 | 2793.92 | 0.03894
50 | 51.013 | 265.26 | 1160.8 | 1632.8 | 2793.6 | 0.0386

## Specific heat p (hidden)
Pressure (bar) | Temperature (C) | Density (kg/m3) | Volume (m3/kg) | Internal Energy (kJ/kg) | Enthalpy (kJ/kg) | Entropy (J/g*K) | Cv (J/g*K) | Cp (J/g*K) | Sound Spd, (m/s) | Joule-Thomson (K/bar) | Viscosity (Pa*s) | Therm, Cond, (W/m*K) | Phase | Isentropic exponent ϰ [-]
1 | 99.606 | 0.59034 | 1.6939 | 2505.6 | 2674.9 | 7.3588 | 1.5548 | 2.0784 | 471.99 | 6.7038 | 1.2218e-05 | 0.024532 | vapor | 1.3368 | [8 empty] | https://webbook.nist.gov/cgi/fluid.cgi?PLow=1&PHigh=100&PInc=1&Digits=5&ID=C7732185&Action=Load&Type=SatT&TUnit=C&PUnit=bar&DUnit=kg%2Fm3&HUnit=kJ%2Fkg&WUnit=m%2Fs&VisUnit=Pa*s&STUnit=N%2Fm&RefState=DEF
1.5 | 111.35 | 0.8626 | 1.1593 | 2519.2 | 2693.1 | 7.223 | 1.5886 | 2.131 | 477.78 | 5.8241 | 1.2626e-05 | 0.02572 | vapor | 1.3414 | P [bar] | Cv [J/g*K] | Cp [J/g*K] | ϰ [-] | ψmax [-] | K1 | T [°C]
2 | 120.21 | 1.1291 | 0.88568 | 2529.1 | 2706.2 | 7.1269 | 1.6184 | 2.1782 | 481.83 | 5.2775 | 1.2934e-05 | 0.026675 | vapor | 1.3459 | 1 | 1.6184 | 2.1782 | 1.35 | 0.47811 | 0.55867 | 120.21
2.5 | 127.41 | 1.3915 | 0.71866 | 2536.8 | 2716.5 | 7.0524 | 1.6457 | 2.2219 | 484.91 | 4.8894 | 1.3183e-05 | 0.027492 | vapor | 1.3501 | 1.5 | 1.6457 | 2.2219 | 1.35 | 0.47811 | 0.55362 | 127.41 |  | K1 stare | K1 obl | Delta
3 | 133.52 | 1.6508 | 0.60576 | 2543.2 | 2724.9 | 6.9916 | 1.6711 | 2.263 | 487.37 | 4.5919 | 1.3394e-05 | 0.028216 | vapor | 1.3542 | 2 | 1.6711 | 2.263 | 1.35 | 0.47811 | 0.54945 | 133.52 | 0 | 0.5446 | #N/A | #N/A
3.5 | 138.86 | 1.9077 | 0.52418 | 2548.5 | 2732 | 6.9401 | 1.6949 | 2.3022 | 489.4 | 4.3524 | 1.3578e-05 | 0.028872 | vapor | 1.3583 | 2.5 | 1.6949 | 2.3022 | 1.36 | 0.47934 | 0.54728 | 138.86 | 1 | 0.5417 | 0.55867 | 0.016965
4 | 143.61 | 2.1627 | 0.46238 | 2553.1 | 2738.1 | 6.8955 | 1.7175 | 2.3396 | 491.11 | 4.153 | 1.3742e-05 | 0.029477 | vapor | 1.3622 | 3 | 1.7175 | 2.3396 | 1.36 | 0.47934 | 0.54415 | 143.61 | 1.5 | 0.541 | 0.55362 | 0.012621
4.5 | 147.9 | 2.4161 | 0.4139 | 2557.1 | 2743.4 | 6.856 | 1.7389 | 2.3756 | 492.58 | 3.9827 | 1.3889e-05 | 0.03004 | vapor | 1.3662 | 3.5 | 1.7389 | 2.3756 | 1.37 | 0.48056 | 0.54275 | 147.9 | 2 | 0.54 | 0.54945 | 0.0094466
5 | 151.83 | 2.668 | 0.37481 | 2560.7 | 2748.1 | 6.8207 | 1.7593 | 2.4103 | 493.85 | 3.8346 | 1.4024e-05 | 0.03057 | vapor | 1.37 | 4 | 1.7593 | 2.4103 | 1.37 | 0.48056 | 0.54024 | 151.83 | 2.5 | 0.535 | 0.54728 | 0.012279
5.5 | 155.46 | 2.9189 | 0.3426 | 2563.9 | 2752.3 | 6.7886 | 1.7789 | 2.4439 | 494.97 | 3.7038 | 1.4148e-05 | 0.031073 | vapor | 1.3738 | 4.5 | 1.7789 | 2.4439 | 1.37 | 0.48056 | 0.53795 | 155.46 | 3 | 0.532 | 0.54415 | 0.012152
6 | 158.83 | 3.1687 | 0.31558 | 2566.8 | 2756.1 | 6.7592 | 1.7978 | 2.4766 | 495.96 | 3.587 | 1.4263e-05 | 0.031551 | vapor | 1.3776 | 5 | 1.7978 | 2.4766 | 1.38 | 0.48177 | 0.5372 | 158.83 | 3.5 | 0.53 | 0.54275 | 0.012753
6.5 | 161.98 | 3.4177 | 0.29259 | 2569.4 | 2759.6 | 6.7322 | 1.8159 | 2.5083 | 496.84 | 3.4816 | 1.4371e-05 | 0.032009 | vapor | 1.3813 | 5.5 | 1.8159 | 2.5083 | 1.38 | 0.48177 | 0.53525 | 161.98 | 4 | 0.528 | 0.54024 | 0.012238
7 | 164.95 | 3.666 | 0.27277 | 2571.8 | 2762.8 | 6.7071 | 1.8333 | 2.5393 | 497.63 | 3.3858 | 1.4472e-05 | 0.032449 | vapor | 1.3851 | 6 | 1.8333 | 2.5393 | 1.39 | 0.48298 | 0.53477 | 164.95 | 4.5 | 0.526 | 0.53795 | 0.011945
7.5 | 167.75 | 3.9137 | 0.25551 | 2574 | 2765.6 | 6.6836 | 1.8502 | 2.5695 | 498.34 | 3.2981 | 1.4568e-05 | 0.032874 | vapor | 1.3888 | 6.5 | 1.8502 | 2.5695 | 1.39 | 0.48298 | 0.53307 | 167.75 | 5 | 0.525 | 0.5372 | 0.012197
8 | 170.41 | 4.1608 | 0.24034 | 2576 | 2768.3 | 6.6616 | 1.8666 | 2.599 | 498.99 | 3.2173 | 1.4659e-05 | 0.033284 | vapor | 1.3924 | 7 | 1.8666 | 2.599 | 1.39 | 0.48298 | 0.53147 | 170.41 | 5.5 | 0.524 | 0.53525 | 0.011249
8.5 | 172.94 | 4.4074 | 0.22689 | 2577.9 | 2770.8 | 6.6409 | 1.8824 | 2.6279 | 499.57 | 3.1425 | 1.4745e-05 | 0.033682 | vapor | 1.396 | 7.5 | 1.8824 | 2.6279 | 1.4 | 0.48418 | 0.53127 | 172.94 | 6 | 0.523 | 0.53477 | 0.011767
9 | 175.35 | 4.6536 | 0.21489 | 2579.6 | 2773 | 6.6213 | 1.8977 | 2.6563 | 500.1 | 3.073 | 1.4827e-05 | 0.034069 | vapor | 1.3997 | 8 | 1.8977 | 2.6563 | 1.4 | 0.48418 | 0.52984 | 175.35 | 6.5 | 0.522 | 0.53307 | 0.011066
9.5 | 177.66 | 4.8995 | 0.2041 | 2581.2 | 2775.1 | 6.6027 | 1.9126 | 2.6841 | 500.58 | 3.0081 | 1.4906e-05 | 0.034445 | vapor | 1.4034 | 8.5 | 1.9126 | 2.6841 | 1.4 | 0.48418 | 0.52848 | 177.66 | 7 | 0.521 | 0.53147 | 0.010465
10 | 179.88 | 5.145 | 0.19436 | 2582.7 | 2777.1 | 6.585 | 1.9271 | 2.7114 | 501.02 | 2.9473 | 1.4981e-05 | 0.034812 | vapor | 1.407 | 9 | 1.9271 | 2.7114 | 1.41 | 0.48537 | 0.52848 | 179.88 | 7.5 | 0.52 | 0.53127 | 0.011271
10.5 | 182.01 | 5.3903 | 0.18552 | 2584.1 | 2778.9 | 6.5681 | 1.9412 | 2.7382 | 501.42 | 2.8903 | 1.5054e-05 | 0.03517 | vapor | 1.4106 | 9.5 | 1.9412 | 2.7382 | 1.41 | 0.48537 | 0.52724 | 182.01 | 8 | 0.519 | 0.52984 | 0.010841
11 | 184.06 | 5.6354 | 0.17745 | 2585.5 | 2780.6 | 6.552 | 1.955 | 2.7647 | 501.78 | 2.8365 | 1.5123e-05 | 0.03552 | vapor | 1.4142 | 10 | 1.955 | 2.7647 | 1.41 | 0.48537 | 0.52606 | 184.06 | 8.5 | 0.518 | 0.52848 | 0.010482
11.5 | 186.04 | 5.8804 | 0.17006 | 2586.7 | 2782.2 | 6.5365 | 1.9684 | 2.7907 | 502.11 | 2.7857 | 1.5191e-05 | 0.035863 | vapor | 1.4178 | 10.5 | 1.9684 | 2.7907 | 1.42 | 0.48655 | 0.5262 | 186.04 | 9 | 0.517 | 0.52848 | 0.011482
12 | 187.96 | 6.1251 | 0.16326 | 2587.8 | 2783.7 | 6.5217 | 1.9815 | 2.8163 | 502.42 | 2.7376 | 1.5256e-05 | 0.036199 | vapor | 1.4213 | 11 | 1.9815 | 2.8163 | 1.42 | 0.48655 | 0.52511 | 187.96 | 9.5 | 0.516 | 0.52724 | 0.011244
12.5 | 189.81 | 6.3698 | 0.15699 | 2588.9 | 2785.1 | 6.5074 | 1.9943 | 2.8416 | 502.7 | 2.692 | 1.5319e-05 | 0.036529 | vapor | 1.4249 | 11.5 | 1.9943 | 2.8416 | 1.42 | 0.48655 | 0.52406 | 189.81 | 10 | 0.515 | 0.52606 | 0.01106
13 | 191.6 | 6.6144 | 0.15119 | 2589.9 | 2786.5 | 6.4936 | 2.0068 | 2.8666 | 502.95 | 2.6486 | 1.538e-05 | 0.036853 | vapor | 1.4284 | 12 | 2.0068 | 2.8666 | 1.43 | 0.48773 | 0.52431 | 191.6 | 10.5 | 0.515 | 0.5262 | 0.011204
13.5 | 193.35 | 6.8589 | 0.1458 | 2590.9 | 2787.7 | 6.4803 | 2.019 | 2.8913 | 503.18 | 2.6073 | 1.5439e-05 | 0.037172 | vapor | 1.432 | 12.5 | 2.019 | 2.8913 | 1.43 | 0.48773 | 0.52333 | 193.35 | 11 | 0.514 | 0.52511 | 0.011107
14 | 195.04 | 7.1034 | 0.14078 | 2591.8 | 2788.8 | 6.4675 | 2.031 | 2.9157 | 503.39 | 2.5679 | 1.5497e-05 | 0.037485 | vapor | 1.4356 | 13 | 2.031 | 2.9157 | 1.44 | 0.48889 | 0.52363 | 195.04 | 11.5 | 0.514 | 0.52406 | 0.010057
14.5 | 196.69 | 7.3479 | 0.13609 | 2592.6 | 2789.9 | 6.455 | 2.0427 | 2.9398 | 503.58 | 2.5302 | 1.5553e-05 | 0.037793 | vapor | 1.4392 | 13.5 | 2.0427 | 2.9398 | 1.44 | 0.48889 | 0.52271 | 196.69 | 12 | 0.513 | 0.52431 | 0.01131
15 | 198.29 | 7.5924 | 0.13171 | 2593.4 | 2791 | 6.443 | 2.0542 | 2.9636 | 503.75 | 2.4942 | 1.5608e-05 | 0.038097 | vapor | 1.4427 | 14 | 2.0542 | 2.9636 | 1.44 | 0.48889 | 0.52182 | 198.29 | 12.5 | 0.513 | 0.52333 | 0.010325
15.5 | 199.85 | 7.8369 | 0.1276 | 2594.1 | 2791.9 | 6.4313 | 2.0655 | 2.9872 | 503.91 | 2.4597 | 1.5661e-05 | 0.038397 | vapor | 1.4462 | 14.5 | 2.0655 | 2.9872 | 1.45 | 0.49005 | 0.5222 | 199.85 | 13 | 0.513 | 0.52363 | 0.01063
16 | 201.37 | 8.0815 | 0.12374 | 2594.8 | 2792.8 | 6.4199 | 2.0765 | 3.0106 | 504.05 | 2.4266 | 1.5713e-05 | 0.038693 | vapor | 1.4498 | 15 | 2.0765 | 3.0106 | 1.45 | 0.49005 | 0.52136 | 201.37 | 13.5 | 0.512 | 0.52271 | 0.01071
16.5 | 202.86 | 8.3261 | 0.1201 | 2595.5 | 2793.7 | 6.4089 | 2.0874 | 3.0338 | 504.17 | 2.3948 | 1.5764e-05 | 0.038985 | vapor | 1.4534 | 15.5 | 2.0874 | 3.0338 | 1.45 | 0.49005 | 0.52054 | 202.86 | 14 | 0.512 | 0.52182 | 0.0098223
17 | 204.31 | 8.5708 | 0.11667 | 2596.1 | 2794.5 | 6.3981 | 2.0981 | 3.0568 | 504.29 | 2.3642 | 1.5814e-05 | 0.039273 | vapor | 1.4569 | 16 | 2.0981 | 3.0568 | 1.46 | 0.49121 | 0.52097 | 204.31 | 14.5 | 0.511 | 0.5222 | 0.011197
17.5 | 205.73 | 8.8156 | 0.11343 | 2596.7 | 2795.2 | 6.3877 | 2.1086 | 3.0796 | 504.38 | 2.3348 | 1.5862e-05 | 0.039558 | vapor | 1.4605 | 16.5 | 2.1086 | 3.0796 | 1.46 | 0.49121 | 0.5202 | 205.73 | 15 | 0.511 | 0.52136 | 0.01036
18 | 207.11 | 9.0606 | 0.11037 | 2597.2 | 2795.9 | 6.3775 | 2.1189 | 3.1022 | 504.47 | 2.3064 | 1.591e-05 | 0.039839 | vapor | 1.4641 | 17 | 2.1189 | 3.1022 | 1.46 | 0.49121 | 0.51945 | 207.11 | 15.5 | 0.51 | 0.52054 | 0.010543
18.5 | 208.47 | 9.3056 | 0.10746 | 2597.8 | 2796.6 | 6.3675 | 2.129 | 3.1246 | 504.54 | 2.2791 | 1.5956e-05 | 0.040118 | vapor | 1.4676 | 17.5 | 2.129 | 3.1246 | 1.47 | 0.49235 | 0.51993 | 208.47 | 16 | 0.51 | 0.52097 | 0.010974
19 | 209.8 | 9.5508 | 0.1047 | 2598.2 | 2797.2 | 6.3578 | 2.139 | 3.1469 | 504.61 | 2.2527 | 1.6002e-05 | 0.040393 | vapor | 1.4712 | 18 | 2.139 | 3.1469 | 1.47 | 0.49235 | 0.51921 | 209.8 | 17 | 0.5099 | 0.51945 | 0.0095534
19.5 | 211.1 | 9.7962 | 0.10208 | 2598.7 | 2797.8 | 6.3483 | 2.1488 | 3.169 | 504.66 | 2.2272 | 1.6047e-05 | 0.040666 | vapor | 1.4748 | 18.5 | 2.1488 | 3.169 | 1.47 | 0.49235 | 0.51851 | 211.1 | 18 | 0.5098 | 0.51921 | 0.0094122
20 | 212.38 | 10.042 | 0.099585 | 2599.1 | 2798.3 | 6.339 | 2.1585 | 3.191 | 504.7 | 2.2025 | 1.6091e-05 | 0.040936 | vapor | 1.4783 | 19 | 2.1585 | 3.191 | 1.48 | 0.49349 | 0.51903 | 212.38 | 19 | 0.5097 | 0.51903 | 0.0093274
20.5 | 213.63 | 10.287 | 0.097207 | 2599.5 | 2798.8 | 6.3299 | 2.168 | 3.2129 | 504.73 | 2.1787 | 1.6134e-05 | 0.041203 | vapor | 1.482 | 19.5 | 2.168 | 3.2129 | 1.48 | 0.49349 | 0.51836 | 213.63 | 20 | 0.5096 | 0.51889 | 0.0092929
21 | 214.86 | 10.533 | 0.094938 | 2599.9 | 2799.3 | 6.321 | 2.1774 | 3.2347 | 504.76 | 2.1555 | 1.6176e-05 | 0.041468 | vapor | 1.4856 | 20 | 2.1774 | 3.2347 | 1.49 | 0.49462 | 0.51889 | 214.86 | 21 | 0.5095 | 0.51763 | 0.008127
21.5 | 216.06 | 10.779 | 0.092771 | 2600.2 | 2799.7 | 6.3123 | 2.1867 | 3.2563 | 504.77 | 2.1331 | 1.6218e-05 | 0.041731 | vapor | 1.4891 | 20.5 | 2.1867 | 3.2563 | 1.49 | 0.49462 | 0.51826 | 216.06 | 22 | 0.5095 | 0.51759 | 0.0080851
22 | 217.25 | 11.026 | 0.090698 | 2600.6 | 2800.1 | 6.3038 | 2.1958 | 3.2778 | 504.78 | 2.1114 | 1.6259e-05 | 0.041991 | vapor | 1.4928 | 21 | 2.1958 | 3.2778 | 1.49 | 0.49462 | 0.51763 | 217.25 | 23 | 0.5095 | 0.51758 | 0.0080807
22.5 | 218.41 | 11.272 | 0.088715 | 2600.9 | 2800.5 | 6.2954 | 2.2049 | 3.2992 | 504.78 | 2.0903 | 1.6299e-05 | 0.04225 | vapor | 1.4963 | 21.5 | 2.2049 | 3.2992 | 1.5 | 0.49574 | 0.51819 | 218.41 | 24 | 0.5095 | 0.51646 | 0.006955
23 | 219.56 | 11.519 | 0.086815 | 2601.1 | 2800.8 | 6.2872 | 2.2138 | 3.3205 | 504.77 | 2.0699 | 1.6339e-05 | 0.042506 | vapor | 1.4999 | 22 | 2.2138 | 3.3205 | 1.5 | 0.49574 | 0.51759 | 219.56 | 25 | 0.5095 | 0.51652 | 0.0070184
23.5 | 220.68 | 11.766 | 0.084993 | 2601.4 | 2801.1 | 6.2791 | 2.2226 | 3.3418 | 504.76 | 2.05 | 1.6378e-05 | 0.04276 | vapor | 1.5036 | 22.5 | 2.2226 | 3.3418 | 1.5 | 0.49574 | 0.517 | 220.68 | 26 | 0.5095 | 0.51661 | 0.0071128
24 | 221.79 | 12.013 | 0.083244 | 2601.6 | 2801.4 | 6.2712 | 2.2313 | 3.3629 | 504.74 | 2.0306 | 1.6417e-05 | 0.043013 | vapor | 1.5071 | 23 | 2.2313 | 3.3629 | 1.51 | 0.49686 | 0.51758 | 221.79 | 27 | 0.5096 | 0.51673 | 0.0071275
24.5 | 222.88 | 12.26 | 0.081564 | 2601.9 | 2801.7 | 6.2634 | 2.2398 | 3.384 | 504.71 | 2.0118 | 1.6455e-05 | 0.043264 | vapor | 1.5108 | 23.5 | 2.2398 | 3.384 | 1.51 | 0.49686 | 0.51701 | 222.88 | 28 | 0.5097 | 0.51574 | 0.0060445
25 | 223.95 | 12.508 | 0.079949 | 2602.1 | 2801.9 | 6.2558 | 2.2483 | 3.405 | 504.67 | 1.9935 | 1.6492e-05 | 0.043513 | vapor | 1.5145 | 24 | 2.2483 | 3.405 | 1.51 | 0.49686 | 0.51646 | 223.95 | 29 | 0.5098 | 0.51591 | 0.0061135
25.5 | 225 | 12.756 | 0.078424 | 2602.25 | 2802.1 | 6.2484 | 2.2567 | 3.4259 | 504.63 | 1.9759 | 1.6529e-05 | 0.04376 | vapor | 1.5181 | 24.5 | 2.2567 | 3.4259 | 1.52 | 0.49797 | 0.51706 | 225 | 30 | 0.51 | 0.5161 | 0.0060971
26 | 226.05 | 13.004 | 0.076899 | 2602.4 | 2802.3 | 6.2409 | 2.265 | 3.4468 | 504.59 | 1.9583 | 1.6566e-05 | 0.044006 | vapor | 1.5218 | 25 | 2.265 | 3.4468 | 1.52 | 0.49797 | 0.51652 | 226.05 | 31 | 0.511 | 0.5163 | 0.0053002
27 | 228.08 | 13.501 | 0.074066 | 2602.7 | 2802.7 | 6.2264 | 2.2813 | 3.4883 | 504.48 | 1.9249 | 1.6637e-05 | 0.044493 | vapor | 1.5291 | 26 | 2.2813 | 3.4883 | 1.53 | 0.49907 | 0.51661 | 228.08 | 32 | 0.5115 | 0.51542 | 0.0039228
28 | 230.06 | 14 | 0.071429 | 2602.9 | 2802.9 | 6.2124 | 2.2973 | 3.5297 | 504.35 | 1.8931 | 1.6707e-05 | 0.044974 | vapor | 1.5365 | 27 | 2.2973 | 3.5297 | 1.54 | 0.50017 | 0.51673 | 230.06 | 33 | 0.512 | 0.51566 | 0.0036629
29 | 231.98 | 14.5 | 0.068968 | 2603.1 | 2803.1 | 6.1988 | 2.3129 | 3.5709 | 504.2 | 1.8628 | 1.6775e-05 | 0.04545 | vapor | 1.5439 | 28 | 2.3129 | 3.5709 | 1.54 | 0.50017 | 0.51574 | 231.98 | 34 | 0.5125 | 0.51592 | 0.0034172
30 | 233.85 | 15.001 | 0.066664 | 2603.2 | 2803.2 | 6.1856 | 2.3282 | 3.6119 | 504.03 | 1.8338 | 1.6842e-05 | 0.045921 | vapor | 1.5514 | 29 | 2.3282 | 3.6119 | 1.55 | 0.50126 | 0.51591 | 233.85
31 | 235.68 | 15.503 | 0.064504 | 2603.2 | 2803.2 | 6.1727 | 2.3433 | 3.6529 | 503.84 | 1.8061 | 1.6907e-05 | 0.046388 | vapor | 1.5589 | 30 | 2.3433 | 3.6529 | 1.56 | 0.50234 | 0.5161 | 235.68
32 | 237.46 | 16.006 | 0.062475 | 2603.2 | 2803.1 | 6.1602 | 2.3581 | 3.6937 | 503.64 | 1.7796 | 1.6971e-05 | 0.046851 | vapor | 1.5664 | 31 | 2.3581 | 3.6937 | 1.57 | 0.50341 | 0.5163 | 237.46
33 | 239.2 | 16.512 | 0.060564 | 2603.2 | 2803 | 6.1479 | 2.3727 | 3.7345 | 503.42 | 1.7542 | 1.7033e-05 | 0.04731 | vapor | 1.5739 | 32 | 2.3727 | 3.7345 | 1.57 | 0.50341 | 0.51542 | 239.2
34 | 240.9 | 17.018 | 0.058761 | 2603.1 | 2802.9 | 6.136 | 2.387 | 3.7753 | 503.19 | 1.7298 | 1.7095e-05 | 0.047766 | vapor | 1.5816 | 33 | 2.387 | 3.7753 | 1.58 | 0.50448 | 0.51566 | 240.9
35 | 242.56 | 17.526 | 0.057058 | 2602.9 | 2802.6 | 6.1243 | 2.4011 | 3.816 | 502.95 | 1.7063 | 1.7155e-05 | 0.048218 | vapor | 1.5893 | 34 | 2.4011 | 3.816 | 1.59 | 0.50555 | 0.51592 | 242.56
36 | 244.18 | 18.036 | 0.055446 | 2602.8 | 2802.4 | 6.1129 | 2.415 | 3.8568 | 502.69 | 1.6837 | 1.7214e-05 | 0.048668 | vapor | 1.597 | 35 | 2.415 | 3.8568 | 1.6 | 0.5066 | 0.51619 | 244.18
37 | 245.77 | 18.547 | 0.053918 | 2602.6 | 2802.1 | 6.1018 | 2.4286 | 3.8976 | 502.42 | 1.662 | 1.7273e-05 | 0.049115 | vapor | 1.6049 | 36 | 2.4286 | 3.8976 | 1.6 | 0.5066 | 0.51539 | 245.77
38 | 247.33 | 19.059 | 0.052467 | 2602.3 | 2801.7 | 6.0908 | 2.4421 | 3.9384 | 502.14 | 1.641 | 1.733e-05 | 0.049559 | vapor | 1.6127 | 37 | 2.4421 | 3.9384 | 1.61 | 0.50765 | 0.51569 | 247.33
39 | 248.86 | 19.574 | 0.051089 | 2602 | 2801.3 | 6.0801 | 2.4554 | 3.9793 | 501.85 | 1.6208 | 1.7387e-05 | 0.050001 | vapor | 1.6206 | 38 | 2.4554 | 3.9793 | 1.62 | 0.5087 | 0.51599 | 248.86
40 | 250.35 | 20.09 | 0.049776 | 2601.7 | 2800.8 | 6.0696 | 2.4686 | 4.0203 | 501.55 | 1.6013 | 1.7442e-05 | 0.050441 | vapor | 1.6286 | 39 | 2.4686 | 4.0203 | 1.63 | 0.50974 | 0.51631 | 250.35
41 | 251.82 | 20.608 | 0.048525 | 2601.4 | 2800.3 | 6.0592 | 2.4816 | 4.0614 | 501.24 | 1.5824 | 1.7497e-05 | 0.050879 | vapor | 1.6366 | 40 | 2.4816 | 4.0614 | 1.64 | 0.51077 | 0.51663 | 251.82
42 | 253.26 | 21.127 | 0.047332 | 2601 | 2799.8 | 6.0491 | 2.4944 | 4.1026 | 500.92 | 1.5641 | 1.7552e-05 | 0.051316 | vapor | 1.6447 | 41 | 2.4944 | 4.1026 | 1.64 | 0.51077 | 0.51592 | 253.26
43 | 254.68 | 21.649 | 0.046192 | 2600.6 | 2799.2 | 6.0391 | 2.5071 | 4.1439 | 500.59 | 1.5464 | 1.7605e-05 | 0.051751 | vapor | 1.6529 | 42 | 2.5071 | 4.1439 | 1.65 | 0.51179 | 0.51626 | 254.68
44 | 256.07 | 22.172 | 0.045102 | 2600.1 | 2798.6 | 6.0293 | 2.5196 | 4.1854 | 500.25 | 1.5292 | 1.7658e-05 | 0.052185 | vapor | 1.6611 | 43 | 2.5196 | 4.1854 | 1.66 | 0.51281 | 0.51661 | 256.07
45 | 257.44 | 22.697 | 0.044059 | 2599.7 | 2797.9 | 6.0197 | 2.532 | 4.227 | 499.9 | 1.5125 | 1.7711e-05 | 0.052617 | vapor | 1.6694 | 44 | 2.532 | 4.227 | 1.67 | 0.51383 | 0.51696 | 257.44
46 | 258.78 | 23.224 | 0.043059 | 2599.2 | 2797.3 | 6.0102 | 2.5443 | 4.2688 | 499.54 | 1.4964 | 1.7762e-05 | 0.053049 | vapor | 1.6778 | 45 | 2.5443 | 4.2688 | 1.68 | 0.51484 | 0.51732 | 258.78
47 | 260.1 | 23.753 | 0.0421 | 2598.7 | 2796.5 | 6.0009 | 2.5564 | 4.3108 | 499.18 | 1.4807 | 1.7813e-05 | 0.05348 | vapor | 1.6863 | 46 | 2.5564 | 4.3108 | 1.69 | 0.51584 | 0.51769 | 260.1
48 | 261.4 | 24.284 | 0.04118 | 2598.1 | 2795.8 | 5.9917 | 2.5685 | 4.353 | 498.81 | 1.4654 | 1.7864e-05 | 0.05391 | vapor | 1.6948 | 47 | 2.5685 | 4.353 | 1.69 | 0.51584 | 0.51706 | 261.4
49 | 262.68 | 24.816 | 0.040296 | 2597.6 | 2795 | 5.9826 | 2.5804 | 4.3954 | 498.43 | 1.4506 | 1.7914e-05 | 0.054339 | vapor | 1.7034 | 48 | 2.5804 | 4.3954 | 1.7 | 0.51683 | 0.51744 | 262.68
50 | 263.94 | 25.351 | 0.039446 | 2597 | 2794.2 | 5.9737 | 2.5922 | 4.438 | 498.04 | 1.4362 | 1.7964e-05 | 0.054768 | vapor | 1.7121 | 49 | 2.5922 | 4.438 | 1.71 | 0.51783 | 0.51782 | 263.94
51 | 265.18 | 25.888 | 0.038628 | 2596.4 | 2793.4 | 5.9648 | 2.6039 | 4.4809 | 497.65 | 1.4221 | 1.8013e-05 | 0.055197 | vapor | 1.7208 | 50 | 2.6039 | 4.4809 | 1.72 | 0.51881 | 0.51821 | 265.18
52 | 266.4 | 26.427 | 0.03784 | 2595.7 | 2792.5 | 5.9561 | 2.6155 | 4.524 | 497.25 | 1.4084 | 1.8062e-05 | 0.055626 | vapor | 1.7297 | 51 | 2.6155 | 4.524 | 1.73 | 0.51979 | 0.5186 | 266.4
53 | 267.61 | 26.968 | 0.037081 | 2595.1 | 2791.6 | 5.9475 | 2.6271 | 4.5674 | 496.84 | 1.3951 | 1.8111e-05 | 0.056055 | vapor | 1.7386 | 52 | 2.6271 | 4.5674 | 1.74 | 0.52077 | 0.51899 | 267.61
54 | 268.79 | 27.512 | 0.036348 | 2594.4 | 2790.7 | 5.9391 | 2.6385 | 4.611 | 496.43 | 1.3821 | 1.8159e-05 | 0.056484 | vapor | 1.7476 | 53 | 2.6385 | 4.611 | 1.75 | 0.52173 | 0.51939 | 268.79
55 | 269.97 | 28.057 | 0.035642 | 2593.7 | 2789.7 | 5.9307 | 2.6498 | 4.6549 | 496.01 | 1.3694 | 1.8206e-05 | 0.056913 | vapor | 1.7567 | 54 | 2.6498 | 4.6549 | 1.76 | 0.5227 | 0.51979 | 269.97
56 | 271.12 | 28.605 | 0.034959 | 2593 | 2788.7 | 5.9224 | 2.6611 | 4.6992 | 495.59 | 1.357 | 1.8254e-05 | 0.057342 | vapor | 1.7659 | 55 | 2.6611 | 4.6992 | 1.77 | 0.52366 | 0.52019 | 271.12
57 | 272.26 | 29.155 | 0.0343 | 2592.2 | 2787.7 | 5.9142 | 2.6723 | 4.7437 | 495.16 | 1.3449 | 1.8301e-05 | 0.057772 | vapor | 1.7751 | 56 | 2.6723 | 4.7437 | 1.78 | 0.52461 | 0.52059 | 272.26
58 | 273.38 | 29.707 | 0.033662 | 2591.5 | 2786.7 | 5.9061 | 2.6834 | 4.7886 | 494.73 | 1.3331 | 1.8347e-05 | 0.058203 | vapor | 1.7845 | 57 | 2.6834 | 4.7886 | 1.78 | 0.52461 | 0.52006 | 273.38
59 | 274.49 | 30.262 | 0.033045 | 2590.7 | 2785.7 | 5.8981 | 2.6944 | 4.8338 | 494.28 | 1.3215 | 1.8394e-05 | 0.058634 | vapor | 1.794 | 58 | 2.6944 | 4.8338 | 1.79 | 0.52556 | 0.52047 | 274.49
60 | 275.58 | 30.818 | 0.032448 | 2589.9 | 2784.6 | 5.8901 | 2.7054 | 4.8794 | 493.84 | 1.3102 | 1.844e-05 | 0.059066 | vapor | 1.8036 | 59 | 2.7054 | 4.8794 | 1.8 | 0.5265 | 0.52088 | 275.58
61 | 276.67 | 31.378 | 0.03187 | 2589.1 | 2783.5 | 5.8823 | 2.7163 | 4.9253 | 493.39 | 1.2992 | 1.8486e-05 | 0.059499 | vapor | 1.8132 | 60 | 2.7163 | 4.9253 | 1.81 | 0.52744 | 0.52129 | 276.67
62 | 277.73 | 31.94 | 0.031309 | 2588.3 | 2782.4 | 5.8745 | 2.7271 | 4.9715 | 492.93 | 1.2884 | 1.8531e-05 | 0.059933 | vapor | 1.823 | 61 | 2.7271 | 4.9715 | 1.82 | 0.52837 | 0.52171 | 277.73
63 | 278.79 | 32.504 | 0.030766 | 2587.4 | 2781.2 | 5.8668 | 2.7378 | 5.0182 | 492.47 | 1.2778 | 1.8577e-05 | 0.060368 | vapor | 1.8329 | 62 | 2.7378 | 5.0182 | 1.83 | 0.5293 | 0.52212 | 278.79
64 | 279.83 | 33.07 | 0.030238 | 2586.5 | 2780.1 | 5.8592 | 2.7485 | 5.0653 | 492 | 1.2674 | 1.8622e-05 | 0.060805 | vapor | 1.8429 | 63 | 2.7485 | 5.0653 | 1.84 | 0.53022 | 0.52254 | 279.83
65 | 280.86 | 33.64 | 0.029727 | 2585.7 | 2778.9 | 5.8516 | 2.7592 | 5.1127 | 491.53 | 1.2572 | 1.8667e-05 | 0.061243 | vapor | 1.853 | 64 | 2.7592 | 5.1127 | 1.85 | 0.53113 | 0.52296 | 280.86
66 | 281.87 | 34.211 | 0.02923 | 2584.7 | 2777.7 | 5.8441 | 2.7698 | 5.1606 | 491.06 | 1.2473 | 1.8712e-05 | 0.061682 | vapor | 1.8632 | 65 | 2.7698 | 5.1606 | 1.86 | 0.53205 | 0.52338 | 281.87
67 | 282.88 | 34.786 | 0.028747 | 2583.8 | 2776.4 | 5.8367 | 2.7803 | 5.2089 | 490.58 | 1.2375 | 1.8756e-05 | 0.062123 | vapor | 1.8735 | 66 | 2.7803 | 5.2089 | 1.87 | 0.53295 | 0.5238 | 282.88
68 | 283.87 | 35.363 | 0.028278 | 2582.9 | 2775.2 | 5.8293 | 2.7907 | 5.2577 | 490.09 | 1.2279 | 1.8801e-05 | 0.062566 | vapor | 1.884 | 67 | 2.7907 | 5.2577 | 1.88 | 0.53386 | 0.52422 | 283.87
69 | 284.86 | 35.943 | 0.027822 | 2581.9 | 2773.9 | 5.822 | 2.8012 | 5.3069 | 489.6 | 1.2185 | 1.8845e-05 | 0.063011 | vapor | 1.8945 | 68 | 2.8012 | 5.3069 | 1.89 | 0.53476 | 0.52463 | 284.86
70 | 285.83 | 36.525 | 0.027378 | 2581 | 2772.6 | 5.8148 | 2.8115 | 5.3566 | 489.11 | 1.2093 | 1.8889e-05 | 0.063457 | vapor | 1.9052 | 69 | 2.8115 | 5.3566 | 1.91 | 0.53654 | 0.52592 | 285.83
71 | 286.79 | 37.11 | 0.026947 | 2580 | 2771.3 | 5.8076 | 2.8219 | 5.4068 | 488.61 | 1.2002 | 1.8933e-05 | 0.063906 | vapor | 1.916 | 70 | 2.8219 | 5.4068 | 1.92 | 0.53742 | 0.52634 | 286.79
72 | 287.74 | 37.698 | 0.026526 | 2579 | 2770 | 5.8004 | 2.8321 | 5.4574 | 488.11 | 1.1914 | 1.8977e-05 | 0.064357 | vapor | 1.927 | 71 | 2.8321 | 5.4574 | 1.93 | 0.5383 | 0.52675 | 287.74
73 | 288.68 | 38.289 | 0.026117 | 2578 | 2768.6 | 5.7933 | 2.8424 | 5.5086 | 487.6 | 1.1826 | 1.9021e-05 | 0.06481 | vapor | 1.938 | 72 | 2.8424 | 5.5086 | 1.94 | 0.53918 | 0.52717 | 288.68
74 | 289.61 | 38.883 | 0.025718 | 2577 | 2767.3 | 5.7863 | 2.8525 | 5.5603 | 487.09 | 1.174 | 1.9065e-05 | 0.065265 | vapor | 1.9493 | 73 | 2.8525 | 5.5603 | 1.95 | 0.54005 | 0.52758 | 289.61
75 | 290.54 | 39.479 | 0.02533 | 2575.9 | 2765.9 | 5.7793 | 2.8627 | 5.6125 | 486.58 | 1.1656 | 1.9109e-05 | 0.065723 | vapor | 1.9606 | 74 | 2.8627 | 5.6125 | 1.96 | 0.54091 | 0.52799 | 290.54
76 | 291.45 | 40.079 | 0.024951 | 2574.9 | 2764.5 | 5.7723 | 2.8728 | 5.6653 | 486.06 | 1.1573 | 1.9152e-05 | 0.066184 | vapor | 1.972 | 75 | 2.8728 | 5.6653 | 1.97 | 0.54177 | 0.52841 | 291.45
77 | 292.35 | 40.681 | 0.024581 | 2573.8 | 2763.1 | 5.7654 | 2.8829 | 5.7187 | 485.54 | 1.1492 | 1.9196e-05 | 0.066647 | vapor | 1.9837 | 76 | 2.8829 | 5.7187 | 1.98 | 0.54263 | 0.52882 | 292.35
78 | 293.25 | 41.287 | 0.024221 | 2572.7 | 2761.6 | 5.7586 | 2.8929 | 5.7726 | 485.01 | 1.1411 | 1.9239e-05 | 0.067113 | vapor | 1.9954
79 | 294.13 | 41.895 | 0.023869 | 2571.6 | 2760.2 | 5.7518 | 2.9029 | 5.8271 | 484.48 | 1.1332 | 1.9282e-05 | 0.067583 | vapor | 2.0073
80 | 295.01 | 42.507 | 0.023526 | 2570.5 | 2758.7 | 5.745 | 2.9128 | 5.8823 | 483.94 | 1.1255 | 1.9326e-05 | 0.068055 | vapor | 2.0195
81 | 295.88 | 43.122 | 0.02319 | 2569.3 | 2757.2 | 5.7383 | 2.9228 | 5.9381 | 483.41 | 1.1178 | 1.9369e-05 | 0.06853 | vapor | 2.0316
82 | 296.74 | 43.74 | 0.022863 | 2568.2 | 2755.7 | 5.7316 | 2.9327 | 5.9945 | 482.86 | 1.1103 | 1.9412e-05 | 0.069009 | vapor | 2.044
83 | 297.59 | 44.361 | 0.022542 | 2567 | 2754.1 | 5.7249 | 2.9425 | 6.0515 | 482.32 | 1.1029 | 1.9455e-05 | 0.069491 | vapor | 2.0566
84 | 298.43 | 44.985 | 0.022229 | 2565.9 | 2752.6 | 5.7183 | 2.9524 | 6.1093 | 481.77 | 1.0956 | 1.9499e-05 | 0.069977 | vapor | 2.0693
85 | 299.27 | 45.613 | 0.021923 | 2564.7 | 2751 | 5.7117 | 2.9622 | 6.1677 | 481.22 | 1.0884 | 1.9542e-05 | 0.070466 | vapor | 2.0821
86 | 300.1 | 46.244 | 0.021624 | 2563.5 | 2749.4 | 5.7051 | 2.9719 | 6.2269 | 480.66 | 1.0813 | 1.9585e-05 | 0.07096 | vapor | 2.0953
87 | 300.92 | 46.879 | 0.021332 | 2562.3 | 2747.8 | 5.6986 | 2.9817 | 6.2868 | 480.1 | 1.0743 | 1.9628e-05 | 0.071457 | vapor | 2.1085
88 | 301.74 | 47.517 | 0.021045 | 2561 | 2746.2 | 5.6921 | 2.9914 | 6.3474 | 479.54 | 1.0674 | 1.9671e-05 | 0.071958 | vapor | 2.1219
89 | 302.54 | 48.159 | 0.020765 | 2559.8 | 2744.6 | 5.6856 | 3.0011 | 6.4088 | 478.97 | 1.0606 | 1.9715e-05 | 0.072464 | vapor | 2.1355
90 | 303.34 | 48.804 | 0.02049 | 2558.5 | 2742.9 | 5.6791 | 3.0108 | 6.471 | 478.4 | 1.0538 | 1.9758e-05 | 0.072973 | vapor | 2.1493
91 | 304.14 | 49.453 | 0.020221 | 2557.3 | 2741.3 | 5.6727 | 3.0204 | 6.534 | 477.83 | 1.0472 | 1.9801e-05 | 0.073488 | vapor | 2.1633
92 | 304.93 | 50.105 | 0.019958 | 2556 | 2739.6 | 5.6663 | 3.0301 | 6.5978 | 477.25 | 1.0407 | 1.9845e-05 | 0.074007 | vapor | 2.1774
93 | 305.71 | 50.761 | 0.0197 | 2554.7 | 2737.9 | 5.6599 | 3.0397 | 6.6625 | 476.67 | 1.0342 | 1.9888e-05 | 0.074531 | vapor | 2.1918
94 | 306.48 | 51.421 | 0.019447 | 2553.4 | 2736.2 | 5.6536 | 3.0493 | 6.728 | 476.08 | 1.0279 | 1.9932e-05 | 0.075059 | vapor | 2.2064
95 | 307.25 | 52.085 | 0.019199 | 2552 | 2734.4 | 5.6473 | 3.0589 | 6.7945 | 475.5 | 1.0216 | 1.9975e-05 | 0.075593 | vapor | 2.2212
96 | 308.01 | 52.753 | 0.018956 | 2550.7 | 2732.7 | 5.641 | 3.0684 | 6.8618 | 474.91 | 1.0154 | 2.0019e-05 | 0.076132 | vapor | 2.2363
97 | 308.77 | 53.424 | 0.018718 | 2549.3 | 2730.9 | 5.6347 | 3.078 | 6.9301 | 474.31 | 1.0092 | 2.0063e-05 | 0.076677 | vapor | 2.2515
98 | 309.52 | 54.1 | 0.018484 | 2548 | 2729.1 | 5.6284 | 3.0875 | 6.9993 | 473.71 | 1.0032 | 2.0106e-05 | 0.077226 | vapor | 2.267
99 | 310.26 | 54.779 | 0.018255 | 2546.6 | 2727.3 | 5.6222 | 3.097 | 7.0696 | 473.11 | 0.99716 | 2.015e-05 | 0.077782 | vapor | 2.2827
100 | 311 | 55.463 | 0.01803 | 2545.2 | 2725.5 | 5.616 | 3.1065 | 7.1408 | 472.51 | 0.99124 | 2.0194e-05 | 0.078344 | vapor | 2.2987

## Specific heat T (hidden)
Temperature t [°C] | Temperature T [K] | Specific Heat at constant pressure Cp [kJ/(kg K)] | Specific Heat constant volume Cv [kJ/(kg K)] | Isentropic exponent ϰ [-]
0 | 273.15 | 1.8587 | 1.3972 | 1.3303 | Molecular weight of steam | M | 0.018015 | g/mol
1 | 274.15 | 1.8589 | 1.3973 | 1.3303 | Universal gas constant | R | 8.3145 | J/mol*K
2 | 275.15 | 1.859 | 1.3975 | 1.3303 | Specific gas constant | Rs | 461.53 | J/kg*K
3 | 276.15 | 1.8592 | 1.3977 | 1.3302
4 | 277.15 | 1.8594 | 1.3979 | 1.3302
5 | 278.15 | 1.8596 | 1.3981 | 1.3301
6 | 279.15 | 1.8598 | 1.3983 | 1.3301
7 | 280.15 | 1.86 | 1.3985 | 1.33
8 | 281.15 | 1.8602 | 1.3987 | 1.33
9 | 282.15 | 1.8604 | 1.3989 | 1.3299
10 | 283.15 | 1.8606 | 1.3991 | 1.3299
11 | 284.15 | 1.8608 | 1.3993 | 1.3298
12 | 285.15 | 1.861 | 1.3995 | 1.3298
13 | 286.15 | 1.8612 | 1.3997 | 1.3297
14 | 287.15 | 1.8614 | 1.3999 | 1.3297
15 | 288.15 | 1.8616 | 1.4001 | 1.3296
16 | 289.15 | 1.8618 | 1.4003 | 1.3296
17 | 290.15 | 1.862 | 1.4005 | 1.3295
18 | 291.15 | 1.8622 | 1.4007 | 1.3295
19 | 292.15 | 1.8624 | 1.4009 | 1.3295
20 | 293.15 | 1.8626 | 1.4011 | 1.3294
21 | 294.15 | 1.8628 | 1.4013 | 1.3294
22 | 295.15 | 1.863 | 1.4015 | 1.3293
23 | 296.15 | 1.8632 | 1.4017 | 1.3293
24 | 297.15 | 1.8634 | 1.4019 | 1.3292
25 | 298.15 | 1.8636 | 1.4021 | 1.3292
26 | 299.15 | 1.8638 | 1.4023 | 1.3291
27 | 300.15 | 1.864 | 1.4025 | 1.3291
28 | 301.15 | 1.8643 | 1.4028 | 1.329
29 | 302.15 | 1.8646 | 1.4031 | 1.3289
30 | 303.15 | 1.8649 | 1.4034 | 1.3289
31 | 304.15 | 1.8652 | 1.4036 | 1.3288
32 | 305.15 | 1.8654 | 1.4039 | 1.3287
33 | 306.15 | 1.8657 | 1.4042 | 1.3287
34 | 307.15 | 1.866 | 1.4045 | 1.3286
35 | 308.15 | 1.8663 | 1.4048 | 1.3285
36 | 309.15 | 1.8666 | 1.405 | 1.3285
37 | 310.15 | 1.8668 | 1.4053 | 1.3284
38 | 311.15 | 1.8671 | 1.4056 | 1.3284
39 | 312.15 | 1.8674 | 1.4059 | 1.3283
40 | 313.15 | 1.8677 | 1.4062 | 1.3282
41 | 314.15 | 1.868 | 1.4064 | 1.3282
42 | 315.15 | 1.8682 | 1.4067 | 1.3281
43 | 316.15 | 1.8685 | 1.407 | 1.328
44 | 317.15 | 1.8688 | 1.4073 | 1.328
45 | 318.15 | 1.8691 | 1.4076 | 1.3279
46 | 319.15 | 1.8694 | 1.4078 | 1.3278
47 | 320.15 | 1.8696 | 1.4081 | 1.3278
48 | 321.15 | 1.8699 | 1.4084 | 1.3277
49 | 322.15 | 1.8702 | 1.4087 | 1.3276
50 | 323.15 | 1.8705 | 1.409 | 1.3276
51 | 324.15 | 1.8708 | 1.4092 | 1.3275
52 | 325.15 | 1.8711 | 1.4095 | 1.3274
53 | 326.15 | 1.8714 | 1.4099 | 1.3274
54 | 327.15 | 1.8718 | 1.4102 | 1.3273
55 | 328.15 | 1.8721 | 1.4106 | 1.3272
56 | 329.15 | 1.8725 | 1.411 | 1.3271
57 | 330.15 | 1.8729 | 1.4113 | 1.327
58 | 331.15 | 1.8732 | 1.4117 | 1.3269
59 | 332.15 | 1.8736 | 1.412 | 1.3269
60 | 333.15 | 1.8739 | 1.4124 | 1.3268
61 | 334.15 | 1.8743 | 1.4128 | 1.3267
62 | 335.15 | 1.8747 | 1.4131 | 1.3266
63 | 336.15 | 1.875 | 1.4135 | 1.3265
64 | 337.15 | 1.8754 | 1.4138 | 1.3264
65 | 338.15 | 1.8757 | 1.4142 | 1.3264
66 | 339.15 | 1.8761 | 1.4146 | 1.3263
67 | 340.15 | 1.8765 | 1.4149 | 1.3262
68 | 341.15 | 1.8768 | 1.4153 | 1.3261
69 | 342.15 | 1.8772 | 1.4156 | 1.326
70 | 343.15 | 1.8775 | 1.416 | 1.3259
71 | 344.15 | 1.8779 | 1.4164 | 1.3259
72 | 345.15 | 1.8783 | 1.4167 | 1.3258
73 | 346.15 | 1.8786 | 1.4171 | 1.3257
74 | 347.15 | 1.879 | 1.4174 | 1.3256
75 | 348.15 | 1.8793 | 1.4178 | 1.3255
76 | 349.15 | 1.8797 | 1.4182 | 1.3254
77 | 350.15 | 1.8801 | 1.4185 | 1.3254
78 | 351.15 | 1.8805 | 1.4189 | 1.3253
79 | 352.15 | 1.8809 | 1.4193 | 1.3252
80 | 353.15 | 1.8813 | 1.4197 | 1.3251
81 | 354.15 | 1.8817 | 1.4201 | 1.325
82 | 355.15 | 1.8821 | 1.4205 | 1.3249
83 | 356.15 | 1.8825 | 1.4209 | 1.3248
84 | 357.15 | 1.8829 | 1.4213 | 1.3247
85 | 358.15 | 1.8833 | 1.4217 | 1.3246
86 | 359.15 | 1.8837 | 1.4221 | 1.3245
87 | 360.15 | 1.8841 | 1.4225 | 1.3244
88 | 361.15 | 1.8845 | 1.4229 | 1.3244
89 | 362.15 | 1.8849 | 1.4233 | 1.3243
90 | 363.15 | 1.8853 | 1.4237 | 1.3242
91 | 364.15 | 1.8857 | 1.4241 | 1.3241
92 | 365.15 | 1.8861 | 1.4245 | 1.324
93 | 366.15 | 1.8865 | 1.4249 | 1.3239
94 | 367.15 | 1.8869 | 1.4253 | 1.3238
95 | 368.15 | 1.8873 | 1.4257 | 1.3237
96 | 369.15 | 1.8877 | 1.4261 | 1.3236
97 | 370.15 | 1.8881 | 1.4265 | 1.3235
98 | 371.15 | 1.8885 | 1.4269 | 1.3234
99 | 372.15 | 1.8889 | 1.4273 | 1.3234
100 | 373.15 | 1.8893 | 1.4277 | 1.3233
101 | 374.15 | 1.8897 | 1.4281 | 1.3232
102 | 375.15 | 1.8901 | 1.4285 | 1.3231
103 | 376.15 | 1.8905 | 1.429 | 1.323
104 | 377.15 | 1.8909 | 1.4294 | 1.3229
105 | 378.15 | 1.8914 | 1.4299 | 1.3228
106 | 379.15 | 1.8918 | 1.4303 | 1.3227
107 | 380.15 | 1.8923 | 1.4307 | 1.3226
108 | 381.15 | 1.8927 | 1.4312 | 1.3225
109 | 382.15 | 1.8931 | 1.4316 | 1.3224
110 | 383.15 | 1.8936 | 1.4321 | 1.3223
111 | 384.15 | 1.894 | 1.4325 | 1.3222
112 | 385.15 | 1.8945 | 1.4329 | 1.3221
113 | 386.15 | 1.8949 | 1.4334 | 1.322
114 | 387.15 | 1.8953 | 1.4338 | 1.3219
115 | 388.15 | 1.8958 | 1.4343 | 1.3218
116 | 389.15 | 1.8962 | 1.4347 | 1.3217
117 | 390.15 | 1.8967 | 1.4351 | 1.3216
118 | 391.15 | 1.8971 | 1.4356 | 1.3215
119 | 392.15 | 1.8975 | 1.436 | 1.3214
120 | 393.15 | 1.898 | 1.4365 | 1.3213
121 | 394.15 | 1.8984 | 1.4369 | 1.3212
122 | 395.15 | 1.8989 | 1.4373 | 1.3211
123 | 396.15 | 1.8993 | 1.4378 | 1.321
124 | 397.15 | 1.8997 | 1.4382 | 1.3209
125 | 398.15 | 1.9002 | 1.4387 | 1.3208
126 | 399.15 | 1.9006 | 1.4391 | 1.3207
127 | 400.15 | 1.9011 | 1.4395 | 1.3206
128 | 401.15 | 1.9016 | 1.44 | 1.3205
129 | 402.15 | 1.9021 | 1.4405 | 1.3204
130 | 403.15 | 1.9026 | 1.441 | 1.3203
131 | 404.15 | 1.9031 | 1.4415 | 1.3202
132 | 405.15 | 1.9036 | 1.442 | 1.3201
133 | 406.15 | 1.9041 | 1.4425 | 1.3199
134 | 407.15 | 1.9046 | 1.443 | 1.3198
135 | 408.15 | 1.9051 | 1.4435 | 1.3197
136 | 409.15 | 1.9056 | 1.444 | 1.3196
137 | 410.15 | 1.9061 | 1.4445 | 1.3195
138 | 411.15 | 1.9066 | 1.445 | 1.3194
139 | 412.15 | 1.9071 | 1.4455 | 1.3193
140 | 413.15 | 1.9076 | 1.446 | 1.3192
141 | 414.15 | 1.9081 | 1.4465 | 1.3191
142 | 415.15 | 1.9086 | 1.447 | 1.3189
143 | 416.15 | 1.9091 | 1.4475 | 1.3188
144 | 417.15 | 1.9096 | 1.448 | 1.3187
145 | 418.15 | 1.9101 | 1.4485 | 1.3186
146 | 419.15 | 1.9106 | 1.449 | 1.3185
147 | 420.15 | 1.9111 | 1.4495 | 1.3184
148 | 421.15 | 1.9116 | 1.45 | 1.3183
149 | 422.15 | 1.9121 | 1.4505 | 1.3182
150 | 423.15 | 1.9126 | 1.451 | 1.3181
151 | 424.15 | 1.9131 | 1.4515 | 1.318
152 | 425.15 | 1.9136 | 1.452 | 1.3178
153 | 426.15 | 1.9141 | 1.4525 | 1.3177
154 | 427.15 | 1.9146 | 1.453 | 1.3176
155 | 428.15 | 1.9151 | 1.4535 | 1.3175
156 | 429.15 | 1.9156 | 1.454 | 1.3174
157 | 430.15 | 1.9161 | 1.4545 | 1.3173
158 | 431.15 | 1.9166 | 1.455 | 1.3172
159 | 432.15 | 1.9171 | 1.4555 | 1.3171
160 | 433.15 | 1.9176 | 1.456 | 1.317
161 | 434.15 | 1.9181 | 1.4565 | 1.3169
162 | 435.15 | 1.9186 | 1.457 | 1.3168
163 | 436.15 | 1.9191 | 1.4575 | 1.3166
164 | 437.15 | 1.9196 | 1.458 | 1.3165
165 | 438.15 | 1.9201 | 1.4585 | 1.3164
166 | 439.15 | 1.9206 | 1.459 | 1.3163
167 | 440.15 | 1.9211 | 1.4595 | 1.3162
168 | 441.15 | 1.9216 | 1.46 | 1.3161
169 | 442.15 | 1.9221 | 1.4605 | 1.316
170 | 443.15 | 1.9226 | 1.461 | 1.3159
171 | 444.15 | 1.9231 | 1.4615 | 1.3158
172 | 445.15 | 1.9236 | 1.462 | 1.3157
173 | 446.15 | 1.9241 | 1.4625 | 1.3156
174 | 447.15 | 1.9246 | 1.463 | 1.3155
175 | 448.15 | 1.9251 | 1.4635 | 1.3154
176 | 449.15 | 1.9256 | 1.464 | 1.3152
177 | 450.15 | 1.9261 | 1.4646 | 1.3151
178 | 451.15 | 1.9266 | 1.4651 | 1.315
179 | 452.15 | 1.9272 | 1.4657 | 1.3149
180 | 453.15 | 1.9278 | 1.4662 | 1.3148
181 | 454.15 | 1.9283 | 1.4668 | 1.3147
182 | 455.15 | 1.9289 | 1.4674 | 1.3145
183 | 456.15 | 1.9294 | 1.4679 | 1.3144
184 | 457.15 | 1.93 | 1.4685 | 1.3143
185 | 458.15 | 1.9306 | 1.469 | 1.3142
186 | 459.15 | 1.9311 | 1.4696 | 1.3141
187 | 460.15 | 1.9317 | 1.4702 | 1.3139
188 | 461.15 | 1.9322 | 1.4707 | 1.3138
189 | 462.15 | 1.9328 | 1.4713 | 1.3137
190 | 463.15 | 1.9334 | 1.4718 | 1.3136
191 | 464.15 | 1.9339 | 1.4724 | 1.3135
192 | 465.15 | 1.9345 | 1.473 | 1.3133
193 | 466.15 | 1.935 | 1.4735 | 1.3132
194 | 467.15 | 1.9356 | 1.4741 | 1.3131
195 | 468.15 | 1.9362 | 1.4746 | 1.313
196 | 469.15 | 1.9367 | 1.4752 | 1.3129
197 | 470.15 | 1.9373 | 1.4758 | 1.3127
198 | 471.15 | 1.9378 | 1.4763 | 1.3126
199 | 472.15 | 1.9384 | 1.4769 | 1.3125
200 | 473.15 | 1.939 | 1.4774 | 1.3124

## Arkusz1 (hidden)
https://www.boiler-planning.pl/narzdzia/woda-para-podstawowe-zasady/tablice-wody-i-pary.html
Nadciśnienie | Ciśnienie absolutne | Temperatura wrzenia | Entalpia wody | Entalpia pary nasyconej | Entalpia parowania | Gęstość wody | Gęstość pary nasyconej
p | p | t | h' | h'' | r | ρ' | ρ''
[barg] | [bara] | [°C] | [kJ/kgK] | [kJ/kgK] | [kJ/kgK] | [kg/m³] | [kg/m³]
-0.9 | 0.1 | 45.8 | 191.8 | 2583.9 | 2392.1 | 989.8 | 0.0682
-0.8 | 0.2 | 60.1 | 251.4 | 2608.9 | 2357.5 | 983.1 | 0.1308
-0.7 | 0.3 | 69.1 | 289.2 | 2624.6 | 2335.3 | 978.3 | 0.1913 |  | ϰ | ϰ
-0.6 | 0.4 | 75.9 | 317.6 | 2636.1 | 2318.5 | 974.3 | 0.2504
-0.5 | 0.5 | 81.3 | 340.5 | 2645.2 | 2304.7 | 971 | 0.3086
-0.4 | 0.6 | 85.9 | 359.8 | 2652.9 | 2293 | 968 | 0.3661
-0.3 | 0.7 | 89.9 | 376.7 | 2659.4 | 2282.7 | 965.4 | 0.4229
-0.2 | 0.8 | 93.5 | 391.6 | 2665.2 | 2273.5 | 962.9 | 0.4791
-0.1 | 0.9 | 96.7 | 405.1 | 2670.3 | 2265.2 | 960.7 | 0.5349
0 | 1 | 99.6 | 417.4 | 2674.9 | 2257.5 | 958.6 | 0.5903
0.1 | 1.1 | 102.3 | 428.8 | 2679.2 | 2250.4 | 956.7 | 0.6453
0.2 | 1.2 | 104.8 | 439.3 | 2683.1 | 2243.8 | 954.9 | 0.7001
0.3 | 1.3 | 107.1 | 449.1 | 2686.6 | 2237.5 | 953.1 | 0.7545
0.4 | 1.4 | 109.3 | 458.4 | 2690 | 2231.6 | 951.5 | 0.8086
0.5 | 1.5 | 111.4 | 467.1 | 2693.1 | 2226 | 949.9 | 0.8625
0.6 | 1.6 | 113.3 | 475.3 | 2696 | 2220.7 | 948.4 | 0.9162
0.7 | 1.7 | 115.1 | 483.2 | 2698.8 | 2215.6 | 947 | 0.9697
0.8 | 1.8 | 116.9 | 490.7 | 2701.4 | 2210.7 | 945.6 | 1.023
0.9 | 1.9 | 118.6 | 497.8 | 2703.9 | 2206.1 | 944.2 | 1.0761
1 | 2 | 120.2 | 504.7 | 2706.2 | 2201.6 | 942.9 | 1.129
1.5 | 2.5 | 127.4 | 535.4 | 2716.5 | 2181.2 | 937 | 1.3914
2 | 3 | 133.5 | 561.5 | 2724.9 | 2163.4 | 931.8 | 1.6507
2.5 | 3.5 | 138.9 | 584.3 | 2732 | 2147.7 | 927.1 | 1.9077
3 | 4 | 143.6 | 604.7 | 2738.1 | 2133.3 | 922.9 | 2.1627
3.5 | 4.5 | 147.9 | 623.2 | 2743.4 | 2120.2 | 919 | 2.416
4 | 5 | 151.8 | 640.2 | 2748.1 | 2107.9 | 915.3 | 2.6681
4.5 | 5.5 | 155.5 | 655.9 | 2752.3 | 2096.5 | 911.8 | 2.9189
5 | 6 | 158.8 | 670.5 | 2756.1 | 2085.6 | 908.6 | 3.1688
5.5 |  | 161.9 | 683.8 | 2759.4 | 2075.6 | 905.6 | 3.4175
6 | 7 | 165 | 697.1 | 2762.7 | 2065.6 | 902.6 | 3.6662
6.5 |  | 167.7 | 709.05 | 2765.5 | 2056.45 | 899.8 | 3.9136
7 | 8 | 170.4 | 721 | 2768.3 | 2047.3 | 897 | 4.161
7.5 |  | 172.9 | 731.85 | 2770.65 | 2038.8 | 894.45 | 4.4074
8 | 9 | 175.4 | 742.7 | 2773 | 2030.3 | 891.9 | 4.6539
8.5 |  | 177.65 | 752.7 | 2775.05 | 2022.35 | 889.5 | 4.8997
9 | 10 | 179.9 | 762.7 | 2777.1 | 2014.4 | 887.1 | 5.1454
9.5 |  | 182 | 771.95 | 2778.9 | 2006.95 | 884.85 | 5.3906
10 | 11 | 184.1 | 781.2 | 2780.7 | 1999.5 | 882.6 | 5.6358
10.5 |  | 186.05 | 789.85 | 2782.25 | 1992.4 | 880.45 | 5.8807
11 | 12 | 188 | 798.5 | 2783.8 | 1985.3 | 878.3 | 6.1256
11.5 |  | 189.8 | 806.65 | 2785.15 | 1978.5 | 876.3 | 6.3703
12 | 13 | 191.6 | 814.8 | 2786.5 | 1971.7 | 874.3 | 6.6149
12.5 |  | 193.3 | 822.45 | 2787.7 | 1965.25 | 872.35 | 6.8594
13 | 14 | 195 | 830.1 | 2788.9 | 1958.8 | 870.4 | 7.1039
13.5 |  | 196.65 | 837.4 | 2789.95 | 1952.55 | 868.5 | 7.3484
14 | 15 | 198.3 | 844.7 | 2791 | 1946.3 | 866.6 | 7.5929
14.5 |  | 199.85 | 851.65 | 2791.95 | 1940.3 | 864.85 | 7.8375
15 | 16 | 201.4 | 858.6 | 2792.9 | 1934.3 | 863.1 | 8.082
15.5 |  | 202.85 | 865.25 | 2793.7 | 1928.45 | 861.35 | 8.3267
16 | 17 | 204.3 | 871.9 | 2794.5 | 1922.6 | 859.6 | 8.5713
17 | 18 | 207.1 | 884.6 | 2796 | 1911.4 | 856.2 | 9.0611
18 | 19 | 209.8 | 896.8 | 2797.3 | 1900.4 | 853 | 9.5513
19 | 20 | 212.4 | 908.6 | 2798.4 | 1889.8 | 849.8 | 10.0421
20 | 21 | 214.9 | 920 | 2799.4 | 1879.4 | 846.7 | 10.5336
21 | 22 | 217.3 | 931 | 2800.2 | 1869.2 | 843.7 | 11.0259
22 | 23 | 219.6 | 941.6 | 2800.9 | 1859.3 | 840.8 | 11.5191
23 | 24 | 221.8 | 952 | 2801.5 | 1849.6 | 837.9 | 12.0132
24 | 25 | 224 | 962 | 2802 | 1840.1 | 835.1 | 12.5082
25 | 26 | 226.1 | 971.7 | 2802.5 | 1830.7 | 832.4 | 13.0044
26 | 27 | 228.1 | 981.2 | 2802.8 | 1821.5 | 829.7 | 13.5016
27 | 28 | 230.1 | 990.5 | 2803 | 1812.5 | 827 | 14
28 | 29 | 232 | 999.5 | 2803.2 | 1803.6 | 824.4 | 14.4997
29 | 30 | 233.9 | 1008.4 | 2803.3 | 1794.9 | 821.9 | 15.0006
30 | 31 | 235.7 | 1017 | 2803.3 | 1786.3 | 819.4 | 15.5028
31 | 32 | 237.5 | 1025.5 | 2803.2 | 1777.8 | 816.9 | 16.0064
32 | 33 | 239.2 | 1033.7 | 2803.1 | 1769.4 | 814.5 | 16.5115
33 | 34 | 240.9 | 1041.8 | 2803 | 1761.1 | 812.1 | 17.018
34 | 35 | 242.6 | 1049.8 | 2802.7 | 1753 | 809.7 | 17.526

## Glikol (hidden)
| Tz | 20 | ρz | 1002.8507
| Tp | 40 | ρp | 995.8907
-45
| Glikol propylenowy | 4 % | 4 | [62 empty] | -44
-43
| 0 |  | Woda | [62 empty] | -42
| 15 |  | Glikol etylenowy | [62 empty] | -41
| 20 |  | Glikol propylenowy | [62 empty] | -40
| 25 | [64 empty] | -39
| 30 | [64 empty] | -38
| 35 | [64 empty] | -37
| 40 | [64 empty] | -36
-35
-34
-33
t °C | 0 |  |  | t °C | 0 % | 1 % | 2 % | 3 % | 4 % | 5 % | 6 % | 7 % | 8 % | 9 % | 10 % | 11 % | 12 % | 13 % | 14 % | 15 % | 16 % | 17 % | 18 % | 19 % | 20 % | 21 % | 22 % | 23 % | 23,5 % | 24 % | 25 % | 26 % | 27 % | 28 % | 29 % | 30 % | 30,5 % | 31 % | 32 % | 33 % | 34 % | 35 % | 36 % | 37 % | 38 % | 39 % | 40 % | 41 % | 42 % | 43 % | 44 % | 45 % | 45,5 % | 46 % | 47 % | 48 % | 49 % | 49,5 % | 50 % | 51 % | 52 % | 53 % | 54 % | 55 % | 56 % | -32
-26 |  |  |  | -45 | [60 empty] | 1105.334 | -31
-25 |  |  |  | -44 | [60 empty] | 1104.9214 | -30
-24 |  |  |  | -43 | [60 empty] | 1104.5088 | -29
-23 |  |  |  | -42 | [60 empty] | 1104.0962 | -28
-22 |  |  |  | -41 | [60 empty] | 1103.6836 | -27
-21 |  |  |  | -40 | [57 empty] | 1098.738 | 1100.249 | 1101.76 | 1103.271 | -26
-20 |  |  |  | -39 | [57 empty] | 1098.327 | 1099.8307 | 1101.3343 | 1102.838 | -25
-19 |  |  |  | -38 | [57 empty] | 1097.916 | 1099.4123 | 1100.9087 | 1102.405 | -24
-18 |  |  |  | -37 | [57 empty] | 1097.505 | 1098.994 | 1100.483 | 1101.972 | -23
-17 |  |  |  | -36 | [57 empty] | 1097.094 | 1098.5757 | 1100.0573 | 1101.539 | -22
-16 |  |  |  | -35 | [53 empty] | 1091.409 | 1092.1624 | 1093.6693 | 1095.1761 | 1096.683 | 1098.1573 | 1099.6317 | 1101.106 | -21
-15 |  |  |  | -34 | [53 empty] | 1091.0172 | 1091.7679 | 1093.2693 | 1094.7706 | 1096.272 | 1097.739 | 1099.206 | 1100.673 | -20
-14 |  |  |  | -33 | [53 empty] | 1090.6254 | 1091.3733 | 1092.8692 | 1094.3651 | 1095.861 | 1097.3207 | 1098.7803 | 1100.24 | -19
-13 |  |  |  | -32 | [53 empty] | 1090.2336 | 1090.9788 | 1092.4692 | 1093.9596 | 1095.45 | 1096.9023 | 1098.3547 | 1099.807 | -18
-12 |  |  |  | -31 | [53 empty] | 1089.8418 | 1090.5843 | 1092.0692 | 1093.5541 | 1095.039 | 1096.484 | 1097.929 | 1099.374 | -17
-11 |  |  |  | -30 | [48 empty] | 1083.347 | 1084.1099 | 1085.6356 | 1087.1614 | 1088.6871 | 1089.45 | 1090.1897 | 1091.6691 | 1093.1486 | 1094.628 | 1096.0657 | 1097.5033 | 1098.941 | -16
-10 |  |  |  | -29 | [48 empty] | 1082.9614 | 1083.7205 | 1085.2388 | 1086.7571 | 1088.2754 | 1089.0345 | 1089.7707 | 1091.2431 | 1092.7154 | 1094.1878 | 1095.6188 | 1097.0497 | 1098.4807 | -15
-9 |  |  |  | -28 | [48 empty] | 1082.5758 | 1083.3312 | 1084.842 | 1086.3528 | 1087.8636 | 1088.619 | 1089.3517 | 1090.817 | 1092.2823 | 1093.7476 | 1095.1719 | 1096.5961 | 1098.0204 | -14
-8 |  |  |  | -27 | [48 empty] | 1082.1902 | 1082.9419 | 1084.4452 | 1085.9485 | 1087.4518 | 1088.2035 | 1088.9326 | 1090.3909 | 1091.8491 | 1093.3074 | 1094.725 | 1096.1425 | 1097.5601 | -13
-7 |  |  |  | -26 | [48 empty] | 1081.8046 | 1082.5525 | 1084.0484 | 1085.5442 | 1087.0401 | 1087.788 | 1088.5136 | 1089.9648 | 1091.416 | 1092.8672 | 1094.2781 | 1095.6889 | 1097.0998 | -12
-6 |  |  |  | -25 | [43 empty] | 1074.551 | 1076.0772 | 1077.6034 | 1079.1297 | 1080.6559 | 1081.419 | 1082.1632 | 1083.6516 | 1085.1399 | 1086.6283 | 1087.3725 | 1088.0946 | 1089.5387 | 1090.9829 | 1092.427 | 1093.8312 | 1095.2353 | 1096.6395 | -11
-5 |  |  |  | -24 | [43 empty] | 1074.1918 | 1075.7122 | 1077.2325 | 1078.7529 | 1080.2732 | 1081.0334 | 1081.7739 | 1083.2548 | 1084.7357 | 1086.2166 | 1086.957 | 1087.6755 | 1089.1126 | 1090.5497 | 1091.9868 | 1093.3843 | 1094.7817 | 1096.1792 | -10
-4 |  |  |  | -23 | [43 empty] | 1073.8326 | 1075.3471 | 1076.8616 | 1078.3761 | 1079.8906 | 1080.6478 | 1081.3845 | 1082.8579 | 1084.3314 | 1085.8048 | 1086.5415 | 1087.2565 | 1088.6865 | 1090.1166 | 1091.5466 | 1092.9374 | 1094.3281 | 1095.7189 | -9
-3 |  |  |  | -22 | [43 empty] | 1073.4734 | 1074.982 | 1076.4906 | 1077.9993 | 1079.5079 | 1080.2622 | 1080.9952 | 1082.4611 | 1083.9271 | 1085.393 | 1086.126 | 1086.8375 | 1088.2605 | 1089.6834 | 1091.1064 | 1092.4905 | 1093.8745 | 1095.2586 | -8
-2 |  |  |  | -21 | [43 empty] | 1073.1142 | 1074.617 | 1076.1197 | 1077.6225 | 1079.1252 | 1079.8766 | 1080.6058 | 1082.0643 | 1083.5228 | 1084.9813 | 1085.7105 | 1086.4185 | 1087.8344 | 1089.2503 | 1090.6662 | 1092.0436 | 1093.4209 | 1094.7983 | -7
-1 |  |  |  | -20 | [38 empty] | 1065.025 | 1066.571 | 1068.117 | 1069.663 | 1071.209 | 1072.755 | 1074.2519 | 1075.7488 | 1077.2457 | 1078.7426 | 1079.491 | 1080.2165 | 1081.6675 | 1083.1185 | 1084.5695 | 1085.295 | 1085.9994 | 1087.4083 | 1088.8171 | 1090.226 | 1091.5967 | 1092.9673 | 1094.338 | -6
0 | 999.9 |  |  | -19 | [37 empty] | 1062.9 | 1064.676 | 1066.2143 | 1067.7526 | 1069.2909 | 1070.8292 | 1072.3675 | 1073.8572 | 1075.3469 | 1076.8366 | 1078.3263 | 1079.0711 | 1079.7932 | 1081.2374 | 1082.6815 | 1084.1257 | 1084.8478 | 1085.549 | 1086.9514 | 1088.3539 | 1089.7563 | 1091.1209 | 1092.4855 | 1093.8501 | -5
1 | 999.9 |  |  | -18 | [37 empty] | 1062.6 | 1064.327 | 1065.8576 | 1067.3882 | 1068.9188 | 1070.4494 | 1071.98 | 1073.4625 | 1074.945 | 1076.4275 | 1077.91 | 1078.6512 | 1079.3699 | 1080.8072 | 1082.2446 | 1083.6819 | 1084.4006 | 1085.0986 | 1086.4946 | 1087.8906 | 1089.2866 | 1090.6451 | 1092.0037 | 1093.3622 | -4
2 | 999.9 |  |  | -17 | [37 empty] | 1062.3 | 1063.978 | 1065.5009 | 1067.0238 | 1068.5467 | 1070.0696 | 1071.5925 | 1073.0678 | 1074.5431 | 1076.0184 | 1077.4937 | 1078.2313 | 1078.9466 | 1080.3771 | 1081.8076 | 1083.2381 | 1083.9534 | 1084.6482 | 1086.0378 | 1087.4273 | 1088.8169 | 1090.1694 | 1091.5218 | 1092.8743 | -3
3 | 1000 |  |  | -16 | [37 empty] | 1062.1 | 1063.629 | 1065.1442 | 1066.6594 | 1068.1746 | 1069.6898 | 1071.205 | 1072.6731 | 1074.1412 | 1075.6093 | 1077.0774 | 1077.8114 | 1078.5232 | 1079.947 | 1081.3707 | 1082.7944 | 1083.5062 | 1084.1978 | 1085.5809 | 1086.9641 | 1088.3472 | 1089.6936 | 1091.04 | 1092.3864 | -2
4 | 1000 |  |  | -15 | [32 empty] | 1054.778 | 1055.5509 | 1057.0967 | 1058.6425 | 1060.1884 | 1061.7342 | 1063.28 | 1064.7875 | 1066.295 | 1067.8025 | 1069.31 | 1070.8175 | 1072.2784 | 1073.7393 | 1075.2002 | 1076.6611 | 1077.3915 | 1078.0999 | 1079.5168 | 1080.9337 | 1082.3506 | 1083.059 | 1083.7474 | 1085.1241 | 1086.5008 | 1087.8775 | 1089.2178 | 1090.5582 | 1091.8985 | -1
5 | 1000 |  |  | -14 | [32 empty] | 1054.4626 | 1055.2325 | 1056.7722 | 1058.3119 | 1059.8516 | 1061.3913 | 1062.931 | 1064.4308 | 1065.9306 | 1067.4304 | 1068.9302 | 1070.43 | 1071.8837 | 1073.3374 | 1074.7911 | 1076.2448 | 1076.9716 | 1077.6766 | 1079.0867 | 1080.4967 | 1081.9068 | 1082.6118 | 1083.2969 | 1084.6672 | 1086.0375 | 1087.4078 | 1088.7421 | 1090.0763 | 1091.4106 | 0
6 | 999.9 |  |  | -13 | [32 empty] | 1054.1472 | 1054.914 | 1056.4476 | 1057.9812 | 1059.5148 | 1061.0484 | 1062.582 | 1064.0741 | 1065.5662 | 1067.0583 | 1068.5504 | 1070.0425 | 1071.489 | 1072.9355 | 1074.382 | 1075.8285 | 1076.5517 | 1077.2533 | 1078.6565 | 1080.0598 | 1081.463 | 1082.1646 | 1082.8465 | 1084.2104 | 1085.5742 | 1086.9381 | 1088.2663 | 1089.5945 | 1090.9227 | 1
7 | 999.9 |  |  | -12 | [32 empty] | 1053.8318 | 1054.5955 | 1056.123 | 1057.6505 | 1059.178 | 1060.7055 | 1062.233 | 1063.7174 | 1065.2018 | 1066.6862 | 1068.1706 | 1069.655 | 1071.0943 | 1072.5336 | 1073.9729 | 1075.4122 | 1076.1318 | 1076.83 | 1078.2264 | 1079.6228 | 1081.0192 | 1081.7174 | 1082.3961 | 1083.7535 | 1085.111 | 1086.4684 | 1087.7905 | 1089.1127 | 1090.4348 | 2
8 | 999.8 |  |  | -11 | [32 empty] | 1053.5164 | 1054.2771 | 1055.7985 | 1057.3199 | 1058.8412 | 1060.3626 | 1061.884 | 1063.3607 | 1064.8374 | 1066.3141 | 1067.7908 | 1069.2675 | 1070.6996 | 1072.1317 | 1073.5638 | 1074.9959 | 1075.7119 | 1076.4067 | 1077.7963 | 1079.1858 | 1080.5754 | 1081.2702 | 1081.9457 | 1083.2967 | 1084.6477 | 1085.9987 | 1087.3148 | 1088.6308 | 1089.9469 | 3
9 | 999.8 |  |  | -10 | [24 empty] | 1042.237 | 1043.0201 | 1044.5864 | 1046.1527 | 1047.719 | 1049.2853 | 1050.8516 | 1052.4179 | 1053.201 | 1053.9586 | 1055.4739 | 1056.9892 | 1058.5045 | 1060.0197 | 1061.535 | 1063.004 | 1064.473 | 1065.942 | 1067.411 | 1068.88 | 1070.3049 | 1071.7298 | 1073.1547 | 1074.5796 | 1075.292 | 1075.9834 | 1077.3661 | 1078.7489 | 1080.1316 | 1080.823 | 1081.4953 | 1082.8399 | 1084.1844 | 1085.529 | 1086.839 | 1088.149 | 1089.459 | 4
10 | 999.7 |  |  | -9 | [24 empty] | 1041.9431 | 1042.7223 | 1044.2806 | 1045.839 | 1047.3973 | 1048.9557 | 1050.5141 | 1052.0724 | 1052.8516 | 1053.6055 | 1055.1134 | 1056.6213 | 1058.1292 | 1059.637 | 1061.1449 | 1062.607 | 1064.069 | 1065.5311 | 1066.9931 | 1068.4552 | 1069.8735 | 1071.2919 | 1072.7102 | 1074.1285 | 1074.8377 | 1075.526 | 1076.9026 | 1078.2793 | 1079.6559 | 1080.3442 | 1081.0136 | 1082.3524 | 1083.6911 | 1085.0299 | 1086.3344 | 1087.6388 | 1088.9433 | 5
11 | 999.6 |  |  | -8 | [24 empty] | 1041.6492 | 1042.4244 | 1043.9748 | 1045.5253 | 1047.0757 | 1048.6261 | 1050.1766 | 1051.727 | 1052.5022 | 1053.2524 | 1054.7529 | 1056.2534 | 1057.7539 | 1059.2543 | 1060.7548 | 1062.2099 | 1063.665 | 1065.1202 | 1066.5753 | 1068.0304 | 1069.4422 | 1070.854 | 1072.2657 | 1073.6775 | 1074.3834 | 1075.0686 | 1076.4391 | 1077.8097 | 1079.1802 | 1079.8654 | 1080.5319 | 1081.8649 | 1083.1978 | 1084.5308 | 1085.8297 | 1087.1287 | 1088.4276 | 6
12 | 999.4 |  |  | -7 | [24 empty] | 1041.3553 | 1042.1266 | 1043.6691 | 1045.2116 | 1046.7541 | 1048.2966 | 1049.8391 | 1051.3816 | 1052.1528 | 1052.8993 | 1054.3924 | 1055.8855 | 1057.3786 | 1058.8716 | 1060.3647 | 1061.8129 | 1063.2611 | 1064.7092 | 1066.1574 | 1067.6056 | 1069.0108 | 1070.416 | 1071.8213 | 1073.2265 | 1073.9291 | 1074.6113 | 1075.9757 | 1077.34 | 1078.7044 | 1079.3866 | 1080.0502 | 1081.3774 | 1082.7045 | 1084.0317 | 1085.3251 | 1086.6185 | 1087.9119 | 7
13 | 999.3 |  |  | -6 | [24 empty] | 1041.0614 | 1041.8287 | 1043.3633 | 1044.8978 | 1046.4324 | 1047.967 | 1049.5015 | 1051.0361 | 1051.8034 | 1052.5462 | 1054.0319 | 1055.5176 | 1057.0033 | 1058.4889 | 1059.9746 | 1061.4158 | 1062.8571 | 1064.2983 | 1065.7396 | 1067.1808 | 1068.5795 | 1069.9781 | 1071.3768 | 1072.7755 | 1073.4748 | 1074.1539 | 1075.5122 | 1076.8704 | 1078.2287 | 1078.9078 | 1079.5685 | 1080.8899 | 1082.2112 | 1083.5326 | 1084.8205 | 1086.1083 | 1087.3962 | 8
14 | 999.1 |  |  | -5 | 14 %: 1025.792; 15 %: 1027.3684; 16 %: 1028.9447; 17 %: 1030.5211; 18 %: 1032.0975; 19 %: 1033.6738; 20 %: 1035.2502; 21 %: 1036.8266; 22 %: 1038.4029; 23 %: 1039.9793 | 1040.7675 | 1041.5308 | 1043.0575 | 1044.5841 | 1046.1108 | 1047.6374 | 1049.164 | 1050.6907 | 1051.454 | 1052.1931 | 1053.6714 | 1055.1497 | 1056.628 | 1058.1062 | 1059.5845 | 1061.0188 | 1062.4531 | 1063.8874 | 1065.3217 | 1066.756 | 1068.1481 | 1069.5402 | 1070.9323 | 1072.3244 | 1073.0205 | 1073.6966 | 1075.0487 | 1076.4008 | 1077.7529 | 1078.429 | 1079.0868 | 1080.4024 | 1081.7179 | 1083.0335 | 1084.3158 | 1085.5982 | 1086.8805 | 9
15 | 999 |  |  | -4 | 14 %: 1025.5648; 15 %: 1027.1341; 16 %: 1028.7035; 17 %: 1030.2728; 18 %: 1031.8422; 19 %: 1033.4115; 20 %: 1034.9809; 21 %: 1036.5502; 22 %: 1038.1196; 23 %: 1039.6889 | 1040.4736 | 1041.233 | 1042.7517 | 1044.2704 | 1045.7891 | 1047.3078 | 1048.8265 | 1050.3452 | 1051.1046 | 1051.84 | 1053.3109 | 1054.7818 | 1056.2527 | 1057.7235 | 1059.1944 | 1060.6218 | 1062.0491 | 1063.4765 | 1064.9038 | 1066.3312 | 1067.7168 | 1069.1023 | 1070.4879 | 1071.8734 | 1072.5662 | 1073.2392 | 1074.5852 | 1075.9312 | 1077.2772 | 1077.9502 | 1078.6051 | 1079.9149 | 1081.2246 | 1082.5344 | 1083.8112 | 1085.088 | 1086.3648 | 10
16 | 998.8 |  |  | -3 | 14 %: 1025.3376; 15 %: 1026.8999; 16 %: 1028.4623; 17 %: 1030.0246; 18 %: 1031.5869; 19 %: 1033.1492; 20 %: 1034.7116; 21 %: 1036.2739; 22 %: 1037.8362; 23 %: 1039.3985 | 1040.1797 | 1040.9351 | 1042.4459 | 1043.9567 | 1045.4675 | 1046.9782 | 1048.489 | 1049.9998 | 1050.7552 | 1051.4869 | 1052.9504 | 1054.4139 | 1055.8774 | 1057.3408 | 1058.8043 | 1060.2247 | 1061.6451 | 1063.0656 | 1064.486 | 1065.9064 | 1067.2854 | 1068.6644 | 1070.0434 | 1071.4224 | 1072.1119 | 1072.7818 | 1074.1217 | 1075.4616 | 1076.8015 | 1077.4714 | 1078.1234 | 1079.4274 | 1080.7313 | 1082.0353 | 1083.3066 | 1084.5778 | 1085.8491 | 11
17 | 998.7 |  |  | -2 | 14 %: 1025.1104; 15 %: 1026.6657; 16 %: 1028.221; 17 %: 1029.7763; 18 %: 1031.3316; 19 %: 1032.8869; 20 %: 1034.4422; 21 %: 1035.9975; 22 %: 1037.5528; 23 %: 1039.1081 | 1039.8858 | 1040.6372 | 1042.1401 | 1043.6429 | 1045.1458 | 1046.6487 | 1048.1515 | 1049.6544 | 1050.4058 | 1051.1338 | 1052.5899 | 1054.046 | 1055.5021 | 1056.9581 | 1058.4142 | 1059.8277 | 1061.2412 | 1062.6546 | 1064.0681 | 1065.4816 | 1066.854 | 1068.2265 | 1069.5989 | 1070.9714 | 1071.6576 | 1072.3245 | 1073.6582 | 1074.992 | 1076.3257 | 1076.9926 | 1077.6417 | 1078.9399 | 1080.238 | 1081.5362 | 1082.8019 | 1084.0677 | 1085.3334 | 12
18 | 998.5 |  |  | -1 | 14 %: 1024.8832; 15 %: 1026.4315; 16 %: 1027.9798; 17 %: 1029.5281; 18 %: 1031.0763; 19 %: 1032.6246; 20 %: 1034.1729; 21 %: 1035.7212; 22 %: 1037.2695; 23 %: 1038.8178 | 1039.5919 | 1040.3394 | 1041.8343 | 1043.3292 | 1044.8241 | 1046.3191 | 1047.814 | 1049.3089 | 1050.0564 | 1050.7807 | 1052.2294 | 1053.6781 | 1055.1268 | 1056.5754 | 1058.0241 | 1059.4306 | 1060.8372 | 1062.2437 | 1063.6503 | 1065.0568 | 1066.4227 | 1067.7886 | 1069.1545 | 1070.5204 | 1071.2033 | 1071.8671 | 1073.1947 | 1074.5224 | 1075.85 | 1076.5138 | 1077.16 | 1078.4524 | 1079.7447 | 1081.0371 | 1082.2973 | 1083.5575 | 1084.8177 | 13
19 | 998.4 |  |  | 0 | 999.8 | 1001.5754 | 1003.3509 | 1005.1263 | 1006.9017 | 1008.6771 | 1010.4526 | 1012.228 | 1014.0034 | 1015.7789 | 1017.5543 | 1019.3297 | 1021.1051 | 1022.8806 | 1024.656 | 1026.1973 | 1027.7385 | 1029.2798 | 1030.8211 | 1032.3623 | 1033.9036 | 1035.4448 | 1036.9861 | 1038.5274 | 1039.298 | 1040.0415 | 1041.5285 | 1043.0155 | 1044.5025 | 1045.9895 | 1047.4765 | 1048.9635 | 1049.707 | 1050.4276 | 1051.8689 | 1053.3102 | 1054.7515 | 1056.1927 | 1057.634 | 1059.0336 | 1060.4332 | 1061.8328 | 1063.2324 | 1064.632 | 1065.9913 | 1067.3507 | 1068.71 | 1070.0693 | 1070.749 | 1071.4098 | 1072.7313 | 1074.0528 | 1075.3743 | 1076.035 | 1076.6783 | 1077.9649 | 1079.2514 | 1080.538 | 1081.7927 | 1083.0473 | 1084.302 | 14
20 | 998.2 |  |  | 1 | 999.79 | 1001.5468 | 1003.3036 | 1005.0604 | 1006.8171 | 1008.5739 | 1010.3307 | 1012.0875 | 1013.8443 | 1015.6011 | 1017.3579 | 1019.1146 | 1020.8714 | 1022.6282 | 1024.385 | 1025.9185 | 1027.4521 | 1028.9856 | 1030.5192 | 1032.0527 | 1033.5863 | 1035.1198 | 1036.6534 | 1038.1869 | 1038.9537 | 1039.6936 | 1041.1735 | 1042.6534 | 1044.1333 | 1045.6131 | 1047.093 | 1048.5729 | 1049.3128 | 1050.0301 | 1051.4647 | 1052.8993 | 1054.334 | 1055.7686 | 1057.2032 | 1058.5966 | 1059.9899 | 1061.3833 | 1062.7766 | 1064.17 | 1065.5235 | 1066.877 | 1068.2305 | 1069.584 | 1070.2607 | 1070.9187 | 1072.2347 | 1073.5506 | 1074.8666 | 1075.5246 | 1076.1653 | 1077.4467 | 1078.728 | 1080.0094 | 1081.2592 | 1082.5089 | 1083.7587 | 15
21 | 998 |  |  | 2 | 999.78 | 1001.5181 | 1003.2563 | 1004.9944 | 1006.7326 | 1008.4707 | 1010.2089 | 1011.947 | 1013.6851 | 1015.4233 | 1017.1614 | 1018.8996 | 1020.6377 | 1022.3759 | 1024.114 | 1025.6398 | 1027.1657 | 1028.6915 | 1030.2173 | 1031.7432 | 1033.269 | 1034.7948 | 1036.3207 | 1037.8465 | 1038.6094 | 1039.3458 | 1040.8185 | 1042.2913 | 1043.764 | 1045.2367 | 1046.7095 | 1048.1822 | 1048.9186 | 1049.6326 | 1051.0605 | 1052.4885 | 1053.9165 | 1055.3444 | 1056.7724 | 1058.1595 | 1059.5466 | 1060.9338 | 1062.3209 | 1063.708 | 1065.0556 | 1066.4033 | 1067.7509 | 1069.0986 | 1069.7724 | 1070.4276 | 1071.7381 | 1073.0485 | 1074.359 | 1075.0142 | 1075.6523 | 1076.9285 | 1078.2046 | 1079.4808 | 1080.7257 | 1081.9705 | 1083.2154 | 16
22 | 997.7 |  |  | 3 | 999.77 | 1001.4895 | 1003.209 | 1004.9285 | 1006.648 | 1008.3675 | 1010.087 | 1011.8065 | 1013.526 | 1015.2455 | 1016.965 | 1018.6845 | 1020.404 | 1022.1235 | 1023.843 | 1025.3611 | 1026.8792 | 1028.3973 | 1029.9155 | 1031.4336 | 1032.9517 | 1034.4698 | 1035.9879 | 1037.506 | 1038.2651 | 1038.9979 | 1040.4635 | 1041.9291 | 1043.3947 | 1044.8604 | 1046.326 | 1047.7916 | 1048.5244 | 1049.2351 | 1050.6564 | 1052.0777 | 1053.499 | 1054.9203 | 1056.3416 | 1057.7225 | 1059.1034 | 1060.4842 | 1061.8651 | 1063.246 | 1064.5878 | 1065.9296 | 1067.2714 | 1068.6132 | 1069.2841 | 1069.9366 | 1071.2415 | 1072.5464 | 1073.8513 | 1074.5038 | 1075.1393 | 1076.4103 | 1077.6812 | 1078.9522 | 1080.1922 | 1081.4321 | 1082.6721 | 17
23 | 997.5 |  |  | 4 | 999.76 | 1001.4609 | 1003.1617 | 1004.8626 | 1006.5634 | 1008.2643 | 1009.9651 | 1011.666 | 1013.3669 | 1015.0677 | 1016.7686 | 1018.4694 | 1020.1703 | 1021.8711 | 1023.572 | 1025.0824 | 1026.5928 | 1028.1032 | 1029.6136 | 1031.124 | 1032.6344 | 1034.1448 | 1035.6552 | 1037.1656 | 1037.9208 | 1038.65 | 1040.1085 | 1041.567 | 1043.0255 | 1044.484 | 1045.9425 | 1047.401 | 1048.1302 | 1048.8375 | 1050.2522 | 1051.6668 | 1053.0815 | 1054.4961 | 1055.9108 | 1057.2854 | 1058.6601 | 1060.0347 | 1061.4094 | 1062.784 | 1064.12 | 1065.4559 | 1066.7919 | 1068.1278 | 1068.7958 | 1069.4455 | 1070.7449 | 1072.0443 | 1073.3437 | 1073.9934 | 1074.6263 | 1075.8921 | 1077.1578 | 1078.4236 | 1079.6587 | 1080.8937 | 1082.1288 | 18
24 | 997.2 |  |  | 5 | 999.75 | 1001.4322 | 1003.1144 | 1004.7966 | 1006.4789 | 1008.1611 | 1009.8433 | 1011.5255 | 1013.2077 | 1014.8899 | 1016.5721 | 1018.2544 | 1019.9366 | 1021.6188 | 1023.301 | 1024.8037 | 1026.3064 | 1027.8091 | 1029.3117 | 1030.8144 | 1032.3171 | 1033.8198 | 1035.3225 | 1036.8252 | 1037.5765 | 1038.3022 | 1039.7535 | 1041.2049 | 1042.6562 | 1044.1076 | 1045.559 | 1047.0103 | 1047.736 | 1048.44 | 1049.848 | 1051.256 | 1052.664 | 1054.072 | 1055.48 | 1056.8484 | 1058.2168 | 1059.5852 | 1060.9536 | 1062.322 | 1063.6521 | 1064.9822 | 1066.3123 | 1067.6424 | 1068.3075 | 1068.9544 | 1070.2483 | 1071.5422 | 1072.8361 | 1073.483 | 1074.1133 | 1075.3739 | 1076.6344 | 1077.895 | 1079.1252 | 1080.3553 | 1081.5855 | 19
25 | 997 |  |  | 6 | 999.74 | 1001.4036 | 1003.0671 | 1004.7307 | 1006.3943 | 1008.0579 | 1009.7214 | 1011.385 | 1013.0486 | 1014.7121 | 1016.3757 | 1018.0393 | 1019.7029 | 1021.3664 | 1023.03 | 1024.525 | 1026.0199 | 1027.5149 | 1029.0099 | 1030.5048 | 1031.9998 | 1033.4948 | 1034.9897 | 1036.4847 | 1037.2322 | 1037.9543 | 1039.3985 | 1040.8428 | 1042.287 | 1043.7312 | 1045.1755 | 1046.6197 | 1047.3418 | 1048.0425 | 1049.4438 | 1050.8452 | 1052.2465 | 1053.6479 | 1055.0492 | 1056.4114 | 1057.7735 | 1059.1357 | 1060.4978 | 1061.86 | 1063.1843 | 1064.5085 | 1065.8328 | 1067.1571 | 1067.8192 | 1068.4634 | 1069.7517 | 1071.0401 | 1072.3284 | 1072.9726 | 1073.6003 | 1074.8557 | 1076.111 | 1077.3664 | 1078.5917 | 1079.8169 | 1081.0422 | 20
26 | 996.7 |  |  | 7 | 999.73 | 1001.3749 | 1003.0199 | 1004.6648 | 1006.3097 | 1007.9546 | 1009.5996 | 1011.2445 | 1012.8894 | 1014.5344 | 1016.1793 | 1017.8242 | 1019.4691 | 1021.1141 | 1022.759 | 1024.2463 | 1025.7335 | 1027.2208 | 1028.708 | 1030.1953 | 1031.6825 | 1033.1698 | 1034.657 | 1036.1443 | 1036.8879 | 1037.6064 | 1039.0436 | 1040.4806 | 1041.9178 | 1043.3549 | 1044.792 | 1046.2291 | 1046.9476 | 1047.6449 | 1049.0396 | 1050.4343 | 1051.829 | 1053.2237 | 1054.6184 | 1055.9743 | 1057.3302 | 1058.6862 | 1060.0421 | 1061.398 | 1062.7164 | 1064.0348 | 1065.3533 | 1066.6717 | 1067.3309 | 1067.9723 | 1069.2551 | 1070.538 | 1071.8208 | 1072.4622 | 1073.0873 | 1074.3375 | 1075.5876 | 1076.8378 | 1078.0582 | 1079.2785 | 1080.4989 | 21
27 | 996.5 |  |  | 8 | 999.72 | 1001.3463 | 1002.9726 | 1004.5989 | 1006.2251 | 1007.8514 | 1009.4777 | 1011.104 | 1012.7303 | 1014.3566 | 1015.9829 | 1017.6091 | 1019.2354 | 1020.8617 | 1022.488 | 1023.9675 | 1025.4471 | 1026.9266 | 1028.4061 | 1029.8857 | 1031.3652 | 1032.8448 | 1034.3243 | 1035.8038 | 1036.5436 | 1037.2586 | 1038.6886 | 1040.1185 | 1041.5485 | 1042.9785 | 1044.4084 | 1045.8384 | 1046.5534 | 1047.2474 | 1048.6355 | 1050.0235 | 1051.4115 | 1052.7996 | 1054.1876 | 1055.5373 | 1056.887 | 1058.2366 | 1059.5863 | 1060.936 | 1062.2486 | 1063.5612 | 1064.8737 | 1066.1863 | 1066.8426 | 1067.4813 | 1068.7586 | 1070.0358 | 1071.3131 | 1071.9518 | 1072.5743 | 1073.8193 | 1075.0642 | 1076.3092 | 1077.5247 | 1078.7401 | 1079.9556 | 22
28 | 996.2 |  |  | 9 | 999.71 | 1001.3176 | 1002.9253 | 1004.5329 | 1006.1406 | 1007.7482 | 1009.3559 | 1010.9635 | 1012.5711 | 1014.1788 | 1015.7864 | 1017.3941 | 1019.0017 | 1020.6094 | 1022.217 | 1023.6888 | 1025.1606 | 1026.6325 | 1028.1043 | 1029.5761 | 1031.0479 | 1032.5197 | 1033.9916 | 1035.4634 | 1036.1993 | 1036.9107 | 1038.3336 | 1039.7564 | 1041.1793 | 1042.6021 | 1044.0249 | 1045.4478 | 1046.1592 | 1046.8499 | 1048.2313 | 1049.6127 | 1050.994 | 1052.3754 | 1053.7568 | 1055.1002 | 1056.4437 | 1057.7871 | 1059.1306 | 1060.474 | 1061.7807 | 1063.0875 | 1064.3942 | 1065.7009 | 1066.3543 | 1066.9902 | 1068.262 | 1069.5337 | 1070.8055 | 1071.4414 | 1072.0613 | 1073.3011 | 1074.5408 | 1075.7806 | 1076.9912 | 1078.2017 | 1079.4123 | 23
29 | 996 |  |  | 10 | 999.7 | 1001.289 | 1002.878 | 1004.467 | 1006.056 | 1007.645 | 1009.234 | 1010.823 | 1012.412 | 1014.001 | 1015.59 | 1017.179 | 1018.768 | 1020.357 | 1021.946 | 1023.4101 | 1024.8742 | 1026.3383 | 1027.8024 | 1029.2665 | 1030.7306 | 1032.1947 | 1033.6588 | 1035.1229 | 1035.855 | 1036.5629 | 1037.9786 | 1039.3943 | 1040.81 | 1042.2257 | 1043.6414 | 1045.0571 | 1045.765 | 1046.4524 | 1047.8271 | 1049.2018 | 1050.5765 | 1051.9513 | 1053.326 | 1054.6632 | 1056.0004 | 1057.3376 | 1058.6748 | 1060.012 | 1061.3129 | 1062.6138 | 1063.9147 | 1065.2156 | 1065.866 | 1066.4991 | 1067.7654 | 1069.0316 | 1070.2979 | 1070.931 | 1071.5483 | 1072.7829 | 1074.0174 | 1075.252 | 1076.4577 | 1077.6633 | 1078.869 | 24
30 | 995.7 |  |  | 11 | 999.55 | 1001.1263 | 1002.7026 | 1004.2789 | 1005.8551 | 1007.4314 | 1009.0077 | 1010.584 | 1012.1603 | 1013.7366 | 1015.3129 | 1016.8891 | 1018.4654 | 1020.0417 | 1021.618 | 1023.0752 | 1024.5324 | 1025.9895 | 1027.4467 | 1028.9039 | 1030.3611 | 1031.8183 | 1033.2754 | 1034.7326 | 1035.4612 | 1036.1659 | 1037.5752 | 1038.9846 | 1040.394 | 1041.8033 | 1043.2127 | 1044.622 | 1045.3267 | 1046.0111 | 1047.3799 | 1048.7487 | 1050.1175 | 1051.4863 | 1052.8551 | 1054.1867 | 1055.5183 | 1056.85 | 1058.1816 | 1059.5132 | 1060.8089 | 1062.1045 | 1063.4002 | 1064.6959 | 1065.3437 | 1065.9744 | 1067.2357 | 1068.4971 | 1069.7584 | 1070.3891 | 1071.0041 | 1072.234 | 1073.464 | 1074.6939 | 1075.8952 | 1077.0965 | 1078.2978 | 25
31 | 995.4 |  |  | 12 | 999.4 | 1000.9636 | 1002.5271 | 1004.0907 | 1005.6543 | 1007.2179 | 1008.7814 | 1010.345 | 1011.9086 | 1013.4721 | 1015.0357 | 1016.5993 | 1018.1629 | 1019.7264 | 1021.29 | 1022.7403 | 1024.1905 | 1025.6408 | 1027.091 | 1028.5413 | 1029.9915 | 1031.4418 | 1032.892 | 1034.3423 | 1035.0674 | 1035.7689 | 1037.1719 | 1038.5749 | 1039.9779 | 1041.3809 | 1042.7839 | 1044.1869 | 1044.8884 | 1045.5698 | 1046.9327 | 1048.2956 | 1049.6585 | 1051.0213 | 1052.3842 | 1053.7102 | 1055.0363 | 1056.3623 | 1057.6884 | 1059.0144 | 1060.3048 | 1061.5953 | 1062.8857 | 1064.1762 | 1064.8214 | 1065.4496 | 1066.7061 | 1067.9625 | 1069.219 | 1069.8472 | 1070.4599 | 1071.6852 | 1072.9105 | 1074.1358 | 1075.3327 | 1076.5297 | 1077.7266
32 | 995 |  |  | 13 | 999.25 | 1000.8009 | 1002.3517 | 1003.9026 | 1005.4534 | 1007.0043 | 1008.5551 | 1010.106 | 1011.6569 | 1013.2077 | 1014.7586 | 1016.3094 | 1017.8603 | 1019.4111 | 1020.962 | 1022.4053 | 1023.8487 | 1025.292 | 1026.7353 | 1028.1786 | 1029.622 | 1031.0653 | 1032.5086 | 1033.9519 | 1034.6736 | 1035.3719 | 1036.7686 | 1038.1652 | 1039.5619 | 1040.9585 | 1042.3551 | 1043.7518 | 1044.4501 | 1045.1286 | 1046.4855 | 1047.8425 | 1049.1994 | 1050.5564 | 1051.9133 | 1053.2338 | 1054.5542 | 1055.8747 | 1057.1951 | 1058.5156 | 1059.8008 | 1061.086 | 1062.3713 | 1063.6565 | 1064.2991 | 1064.9249 | 1066.1764 | 1067.428 | 1068.6795 | 1069.3053 | 1069.9156 | 1071.1363 | 1072.357 | 1073.5777 | 1074.7703 | 1075.9628 | 1077.1554
33 | 994.7 |  |  | 14 | 999.1 | 1000.6381 | 1002.1763 | 1003.7144 | 1005.2526 | 1006.7907 | 1008.3289 | 1009.867 | 1011.4051 | 1012.9433 | 1014.4814 | 1016.0196 | 1017.5577 | 1019.0959 | 1020.634 | 1022.0704 | 1023.5068 | 1024.9432 | 1026.3796 | 1027.816 | 1029.2524 | 1030.6888 | 1032.1252 | 1033.5616 | 1034.2798 | 1034.9749 | 1036.3652 | 1037.7555 | 1039.1458 | 1040.5361 | 1041.9264 | 1043.3167 | 1044.0118 | 1044.6873 | 1046.0383 | 1047.3893 | 1048.7404 | 1050.0914 | 1051.4424 | 1052.7573 | 1054.0722 | 1055.387 | 1056.7019 | 1058.0168 | 1059.2968 | 1060.5768 | 1061.8568 | 1063.1368 | 1063.7768 | 1064.4001 | 1065.6468 | 1066.8934 | 1068.1401 | 1068.7634 | 1069.3714 | 1070.5875 | 1071.8035 | 1073.0196 | 1074.2078 | 1075.396 | 1076.5842
34 | 994.3 |  |  | 15 | 998.95 | 1000.4754 | 1002.0009 | 1003.5263 | 1005.0517 | 1006.5771 | 1008.1026 | 1009.628 | 1011.1534 | 1012.6789 | 1014.2043 | 1015.7297 | 1017.2551 | 1018.7806 | 1020.306 | 1021.7355 | 1023.1649 | 1024.5944 | 1026.0239 | 1027.4534 | 1028.8828 | 1030.3123 | 1031.7418 | 1033.1713 | 1033.886 | 1034.578 | 1035.9619 | 1037.3458 | 1038.7297 | 1040.1137 | 1041.4976 | 1042.8815 | 1043.5735 | 1044.246 | 1045.5911 | 1046.9362 | 1048.2813 | 1049.6264 | 1050.9715 | 1052.2808 | 1053.5901 | 1054.8994 | 1056.2087 | 1057.518 | 1058.7928 | 1060.0676 | 1061.3423 | 1062.6171 | 1063.2545 | 1063.8754 | 1065.1171 | 1066.3589 | 1067.6006 | 1068.2215 | 1068.8272 | 1070.0386 | 1071.2501 | 1072.4615 | 1073.6453 | 1074.8292 | 1076.013
35 | 994 |  |  | 16 | 998.8 | 1000.3127 | 1001.8254 | 1003.3381 | 1004.8509 | 1006.3636 | 1007.8763 | 1009.389 | 1010.9017 | 1012.4144 | 1013.9271 | 1015.4399 | 1016.9526 | 1018.4653 | 1019.978 | 1021.4005 | 1022.8231 | 1024.2456 | 1025.6682 | 1027.0907 | 1028.5133 | 1029.9358 | 1031.3584 | 1032.7809 | 1033.4922 | 1034.181 | 1035.5586 | 1036.9361 | 1038.3137 | 1039.6913 | 1041.0688 | 1042.4464 | 1043.1352 | 1043.8048 | 1045.1439 | 1046.4831 | 1047.8223 | 1049.1614 | 1050.5006 | 1051.8043 | 1053.108 | 1054.4118 | 1055.7155 | 1057.0192 | 1058.2888 | 1059.5583 | 1060.8279 | 1062.0974 | 1062.7322 | 1063.3506 | 1064.5875 | 1065.8243 | 1067.0612 | 1067.6796 | 1068.283 | 1069.4898 | 1070.6966 | 1071.9034 | 1073.0829 | 1074.2623 | 1075.4418
36 | 993.6 |  |  | 17 | 998.65 | 1000.15 | 1001.65 | 1003.15 | 1004.65 | 1006.15 | 1007.65 | 1009.15 | 1010.65 | 1012.15 | 1013.65 | 1015.15 | 1016.65 | 1018.15 | 1019.65 | 1021.0656 | 1022.4812 | 1023.8969 | 1025.3125 | 1026.7281 | 1028.1437 | 1029.5593 | 1030.975 | 1032.3906 | 1033.0984 | 1033.784 | 1035.1552 | 1036.5264 | 1037.8976 | 1039.2689 | 1040.6401 | 1042.0113 | 1042.6969 | 1043.3635 | 1044.6968 | 1046.03 | 1047.3632 | 1048.6965 | 1050.0297 | 1051.3278 | 1052.626 | 1053.9241 | 1055.2223 | 1056.5204 | 1057.7847 | 1059.0491 | 1060.3134 | 1061.5777 | 1062.2099 | 1062.8259 | 1064.0578 | 1065.2898 | 1066.5217 | 1067.1377 | 1067.7388 | 1068.941 | 1070.1431 | 1071.3453 | 1072.5204 | 1073.6955 | 1074.8706
37 | 993.3 |  |  | 18 | 998.5 | 999.9873 | 1001.4746 | 1002.9619 | 1004.4491 | 1005.9364 | 1007.4237 | 1008.911 | 1010.3983 | 1011.8856 | 1013.3729 | 1014.8601 | 1016.3474 | 1017.8347 | 1019.322 | 1020.7307 | 1022.1394 | 1023.5481 | 1024.9568 | 1026.3655 | 1027.7742 | 1029.1829 | 1030.5916 | 1032.0003 | 1032.7046 | 1033.387 | 1034.7519 | 1036.1167 | 1037.4816 | 1038.8465 | 1040.2113 | 1041.5762 | 1042.2586 | 1042.9223 | 1044.2496 | 1045.5769 | 1046.9042 | 1048.2315 | 1049.5588 | 1050.8514 | 1052.1439 | 1053.4365 | 1054.729 | 1056.0216 | 1057.2807 | 1058.5398 | 1059.7989 | 1061.058 | 1061.6876 | 1062.3011 | 1063.5282 | 1064.7552 | 1065.9823 | 1066.5958 | 1067.1946 | 1068.3921 | 1069.5897 | 1070.7872 | 1071.9579 | 1073.1287 | 1074.2994
38 | 992.9 |  |  | 19 | 998.35 | 999.8246 | 1001.2991 | 1002.7737 | 1004.2483 | 1005.7229 | 1007.1974 | 1008.672 | 1010.1466 | 1011.6211 | 1013.0957 | 1014.5703 | 1016.0449 | 1017.5194 | 1018.994 | 1020.3958 | 1021.7975 | 1023.1993 | 1024.6011 | 1026.0028 | 1027.4046 | 1028.8064 | 1030.2081 | 1031.6099 | 1032.3108 | 1032.99 | 1034.3485 | 1035.707 | 1037.0656 | 1038.4241 | 1039.7826 | 1041.1411 | 1041.8203 | 1042.481 | 1043.8024 | 1045.1238 | 1046.4451 | 1047.7665 | 1049.0879 | 1050.3749 | 1051.6619 | 1052.9488 | 1054.2358 | 1055.5228 | 1056.7767 | 1058.0306 | 1059.2845 | 1060.5384 | 1061.1653 | 1061.7764 | 1062.9985 | 1064.2207 | 1065.4428 | 1066.0539 | 1066.6504 | 1067.8433 | 1069.0362 | 1070.2291 | 1071.3955 | 1072.5618 | 1073.7282
39 | 992.6 |  |  | 20 | 998.2 | 999.6619 | 1001.1237 | 1002.5856 | 1004.0474 | 1005.5093 | 1006.9711 | 1008.433 | 1009.8949 | 1011.3567 | 1012.8186 | 1014.2804 | 1015.7423 | 1017.2041 | 1018.666 | 1020.0608 | 1021.4557 | 1022.8505 | 1024.2454 | 1025.6402 | 1027.0351 | 1028.4299 | 1029.8247 | 1031.2196 | 1031.917 | 1032.5931 | 1033.9452 | 1035.2974 | 1036.6495 | 1038.0016 | 1039.3538 | 1040.7059 | 1041.382 | 1042.0397 | 1043.3552 | 1044.6706 | 1045.9861 | 1047.3015 | 1048.617 | 1049.8984 | 1051.1798 | 1052.4612 | 1053.7426 | 1055.024 | 1056.2727 | 1057.5213 | 1058.77 | 1060.0187 | 1060.643 | 1061.2516 | 1062.4689 | 1063.6861 | 1064.9034 | 1065.512 | 1066.1061 | 1067.2944 | 1068.4827 | 1069.671 | 1070.833 | 1071.995 | 1073.157
40 | 992.2 |  |  | 21 | 997.95 | 999.4023 | 1000.8546 | 1002.3069 | 1003.7592 | 1005.2115 | 1006.6638 | 1008.1162 | 1009.5685 | 1011.0208 | 1012.4731 | 1013.9254 | 1015.3777 | 1016.83 | 1018.2823 | 1019.671 | 1021.0597 | 1022.4484 | 1023.8371 | 1025.2258 | 1026.6145 | 1028.0032 | 1029.3919 | 1030.7806 | 1031.475 | 1032.1482 | 1033.4947 | 1034.8412 | 1036.1876 | 1037.5341 | 1038.8806 | 1040.2271 | 1040.9003 | 1041.5554 | 1042.8656 | 1044.1758 | 1045.4859 | 1046.7961 | 1048.1063 | 1049.3828 | 1050.6593 | 1051.9357 | 1053.2122 | 1054.4887 | 1055.7328 | 1056.9768 | 1058.2209 | 1059.465 | 1060.087 | 1060.6935 | 1061.9064 | 1063.1193 | 1064.3322 | 1064.9387 | 1065.5308 | 1066.715 | 1067.8993 | 1069.0835 | 1070.2417 | 1071.3998 | 1072.558
41 | 991.8 |  |  | 22 | 997.7 | 999.1428 | 1000.5855 | 1002.0283 | 1003.471 | 1004.9138 | 1006.3565 | 1007.7993 | 1009.2421 | 1010.6848 | 1012.1276 | 1013.5703 | 1015.0131 | 1016.4558 | 1017.8986 | 1019.2812 | 1020.6637 | 1022.0463 | 1023.4289 | 1024.8114 | 1026.194 | 1027.5766 | 1028.9591 | 1030.3417 | 1031.033 | 1031.7034 | 1033.0442 | 1034.385 | 1035.7258 | 1037.0666 | 1038.4074 | 1039.7482 | 1040.4186 | 1041.0711 | 1042.376 | 1043.6809 | 1044.9858 | 1046.2907 | 1047.5956 | 1048.8672 | 1050.1387 | 1051.4103 | 1052.6818 | 1053.9534 | 1055.1929 | 1056.4323 | 1057.6718 | 1058.9113 | 1059.531 | 1060.1353 | 1061.3439 | 1062.5525 | 1063.7611 | 1064.3654 | 1064.9555 | 1066.1357 | 1067.3158 | 1068.496 | 1069.6503 | 1070.8047 | 1071.959
42 | 991.4 |  |  | 23 | 997.45 | 998.8832 | 1000.3164 | 1001.7496 | 1003.1828 | 1004.616 | 1006.0492 | 1007.4824 | 1008.9157 | 1010.3489 | 1011.7821 | 1013.2153 | 1014.6485 | 1016.0817 | 1017.5149 | 1018.8913 | 1020.2678 | 1021.6442 | 1023.0206 | 1024.3971 | 1025.7735 | 1027.1499 | 1028.5264 | 1029.9028 | 1030.591 | 1031.2586 | 1032.5937 | 1033.9288 | 1035.264 | 1036.5991 | 1037.9342 | 1039.2693 | 1039.9369 | 1040.5867 | 1041.8864 | 1043.186 | 1044.4856 | 1045.7853 | 1047.0849 | 1048.3515 | 1049.6182 | 1050.8848 | 1052.1515 | 1053.4181 | 1054.653 | 1055.8878 | 1057.1227 | 1058.3576 | 1058.975 | 1059.5771 | 1060.7814 | 1061.9857 | 1063.19 | 1063.7921 | 1064.3802 | 1065.5563 | 1066.7324 | 1067.9085 | 1069.059 | 1070.2095 | 1071.36
43 | 991 |  |  | 24 | 997.2 | 998.6237 | 1000.0473 | 1001.471 | 1002.8946 | 1004.3183 | 1005.7419 | 1007.1656 | 1008.5893 | 1010.0129 | 1011.4366 | 1012.8602 | 1014.2839 | 1015.7075 | 1017.1312 | 1018.5015 | 1019.8718 | 1021.2421 | 1022.6124 | 1023.9827 | 1025.353 | 1026.7233 | 1028.0936 | 1029.4639 | 1030.149 | 1030.8137 | 1032.1432 | 1033.4726 | 1034.8021 | 1036.1316 | 1037.461 | 1038.7905 | 1039.4552 | 1040.1024 | 1041.3967 | 1042.6911 | 1043.9855 | 1045.2798 | 1046.5742 | 1047.8359 | 1049.0976 | 1050.3594 | 1051.6211 | 1052.8828 | 1054.1131 | 1055.3433 | 1056.5736 | 1057.8039 | 1058.419 | 1059.019 | 1060.2189 | 1061.4189 | 1062.6188 | 1063.2188 | 1063.8048 | 1064.9769 | 1066.1489 | 1067.321 | 1068.4677 | 1069.6143 | 1070.761
44 | 990.6 |  |  | 25 | 996.95 | 998.3641 | 999.7782 | 1001.1923 | 1002.6064 | 1004.0205 | 1005.4346 | 1006.8487 | 1008.2629 | 1009.677 | 1011.0911 | 1012.5052 | 1013.9193 | 1015.3334 | 1016.7475 | 1018.1117 | 1019.4758 | 1020.84 | 1022.2041 | 1023.5683 | 1024.9324 | 1026.2966 | 1027.6608 | 1029.0249 | 1029.707 | 1030.3689 | 1031.6927 | 1033.0165 | 1034.3402 | 1035.664 | 1036.9878 | 1038.3116 | 1038.9735 | 1039.618 | 1040.9071 | 1042.1962 | 1043.4853 | 1044.7744 | 1046.0635 | 1047.3203 | 1048.5771 | 1049.8339 | 1051.0907 | 1052.3475 | 1053.5732 | 1054.7988 | 1056.0245 | 1057.2502 | 1057.863 | 1058.4608 | 1059.6564 | 1060.8521 | 1062.0477 | 1062.6455 | 1063.2295 | 1064.3975 | 1065.5655 | 1066.7335 | 1067.8763 | 1069.0192 | 1070.162
45 | 990.2 |  |  | 26 | 996.7 | 998.1046 | 999.5091 | 1000.9137 | 1002.3182 | 1003.7228 | 1005.1273 | 1006.5319 | 1007.9365 | 1009.341 | 1010.7456 | 1012.1501 | 1013.5547 | 1014.9592 | 1016.3638 | 1017.7218 | 1019.0798 | 1020.4379 | 1021.7959 | 1023.1539 | 1024.5119 | 1025.8699 | 1027.228 | 1028.586 | 1029.265 | 1029.9241 | 1031.2422 | 1032.5603 | 1033.8784 | 1035.1965 | 1036.5146 | 1037.8327 | 1038.4918 | 1039.1337 | 1040.4175 | 1041.7013 | 1042.9852 | 1044.269 | 1045.5528 | 1046.8047 | 1048.0566 | 1049.3084 | 1050.5603 | 1051.8122 | 1053.0333 | 1054.2543 | 1055.4754 | 1056.6965 | 1057.307 | 1057.9026 | 1059.0939 | 1060.2853 | 1061.4766 | 1062.0722 | 1062.6542 | 1063.8181 | 1064.9821 | 1066.146 | 1067.285 | 1068.424 | 1069.563
46 | 989.8 |  |  | 27 | 996.45 | 997.845 | 999.24 | 1000.635 | 1002.03 | 1003.425 | 1004.82 | 1006.2151 | 1007.6101 | 1009.0051 | 1010.4001 | 1011.7951 | 1013.1901 | 1014.5851 | 1015.9801 | 1017.332 | 1018.6839 | 1020.0358 | 1021.3876 | 1022.7395 | 1024.0914 | 1025.4433 | 1026.7952 | 1028.1471 | 1028.823 | 1029.4792 | 1030.7917 | 1032.1041 | 1033.4165 | 1034.729 | 1036.0414 | 1037.3539 | 1038.0101 | 1038.6494 | 1039.9279 | 1041.2065 | 1042.485 | 1043.7636 | 1045.0421 | 1046.2891 | 1047.536 | 1048.783 | 1050.0299 | 1051.2769 | 1052.4934 | 1053.7098 | 1054.9263 | 1056.1428 | 1056.751 | 1057.3445 | 1058.5315 | 1059.7184 | 1060.9054 | 1061.4989 | 1062.0788 | 1063.2387 | 1064.3986 | 1065.5585 | 1066.6937 | 1067.8288 | 1068.964
47 | 989.4 |  |  | 28 | 996.2 | 997.5855 | 998.9709 | 1000.3564 | 1001.7418 | 1003.1273 | 1004.5127 | 1005.8982 | 1007.2837 | 1008.6691 | 1010.0546 | 1011.44 | 1012.8255 | 1014.2109 | 1015.5964 | 1016.9421 | 1018.2879 | 1019.6336 | 1020.9794 | 1022.3251 | 1023.6709 | 1025.0166 | 1026.3624 | 1027.7081 | 1028.381 | 1029.0344 | 1030.3412 | 1031.6479 | 1032.9547 | 1034.2615 | 1035.5682 | 1036.875 | 1037.5284 | 1038.165 | 1039.4383 | 1040.7116 | 1041.9849 | 1043.2581 | 1044.5314 | 1045.7734 | 1047.0155 | 1048.2575 | 1049.4996 | 1050.7416 | 1051.9535 | 1053.1653 | 1054.3772 | 1055.5891 | 1056.195 | 1056.7863 | 1057.969 | 1059.1516 | 1060.3343 | 1060.9256 | 1061.5035 | 1062.6593 | 1063.8152 | 1064.971 | 1066.1023 | 1067.2337 | 1068.365
48 | 988.9 |  |  | 29 | 995.95 | 997.3259 | 998.7018 | 1000.0777 | 1001.4536 | 1002.8295 | 1004.2054 | 1005.5813 | 1006.9573 | 1008.3332 | 1009.7091 | 1011.085 | 1012.4609 | 1013.8368 | 1015.2127 | 1016.5523 | 1017.8919 | 1019.2315 | 1020.5711 | 1021.9108 | 1023.2504 | 1024.59 | 1025.9296 | 1027.2692 | 1027.939 | 1028.5896 | 1029.8907 | 1031.1918 | 1032.4929 | 1033.7939 | 1035.0951 | 1036.3962 | 1037.0467 | 1037.6807 | 1038.9487 | 1040.2167 | 1041.4847 | 1042.7527 | 1044.0207 | 1045.2578 | 1046.4949 | 1047.7321 | 1048.9692 | 1050.2063 | 1051.4136 | 1052.6208 | 1053.8281 | 1055.0354 | 1055.639 | 1056.2282 | 1057.4065 | 1058.5848 | 1059.7631 | 1060.3523 | 1060.9282 | 1062.08 | 1063.2317 | 1064.3835 | 1065.511 | 1066.6385 | 1067.766
49 | 988.5 |  |  | 30 | 995.7 | 997.0664 | 998.4327 | 999.7991 | 1001.1654 | 1002.5318 | 1003.8981 | 1005.2645 | 1006.6309 | 1007.9972 | 1009.3636 | 1010.7299 | 1012.0963 | 1013.4626 | 1014.829 | 1016.1625 | 1017.4959 | 1018.8294 | 1020.1629 | 1021.4964 | 1022.8298 | 1024.1633 | 1025.4968 | 1026.8303 | 1027.497 | 1028.1447 | 1029.4401 | 1030.7356 | 1032.031 | 1033.3264 | 1034.6219 | 1035.9173 | 1036.565 | 1037.1964 | 1038.4591 | 1039.7218 | 1040.9845 | 1042.2473 | 1043.51 | 1044.7422 | 1045.9744 | 1047.2066 | 1048.4388 | 1049.671 | 1050.8737 | 1052.0763 | 1053.279 | 1054.4817 | 1055.083 | 1055.67 | 1056.844 | 1058.018 | 1059.192 | 1059.779 | 1060.3529 | 1061.5006 | 1062.6483 | 1063.796 | 1064.9197 | 1066.0433 | 1067.167
50 | 988 |  |  | 31 | 995.35 | 996.7101 | 998.0702 | 999.4303 | 1000.7904 | 1002.1505 | 1003.5106 | 1004.8707 | 1006.2307 | 1007.5908 | 1008.9509 | 1010.311 | 1011.6711 | 1013.0312 | 1014.3913 | 1015.7193 | 1017.0473 | 1018.3754 | 1019.7034 | 1021.0314 | 1022.3594 | 1023.6874 | 1025.0155 | 1026.3435 | 1027.0075 | 1027.6527 | 1028.9432 | 1030.2337 | 1031.5242 | 1032.8146 | 1034.1051 | 1035.3956 | 1036.0408 | 1036.6698 | 1037.9279 | 1039.186 | 1040.4441 | 1041.7022 | 1042.9603 | 1044.1882 | 1045.4161 | 1046.644 | 1047.8719 | 1049.0998 | 1050.2984 | 1051.497 | 1052.6957 | 1053.8943 | 1054.4936 | 1055.0787 | 1056.249 | 1057.4192 | 1058.5895 | 1059.1746 | 1059.7467 | 1060.8909 | 1062.035 | 1063.1792 | 1064.2996 | 1065.4199 | 1066.5403
51 | 987.6 |  |  | 32 | 995 | 996.3538 | 997.7077 | 999.0615 | 1000.4153 | 1001.7691 | 1003.123 | 1004.4768 | 1005.8306 | 1007.1845 | 1008.5383 | 1009.8921 | 1011.2459 | 1012.5998 | 1013.9536 | 1015.2762 | 1016.5987 | 1017.9213 | 1019.2439 | 1020.5664 | 1021.889 | 1023.2116 | 1024.5341 | 1025.8567 | 1026.518 | 1027.1608 | 1028.4463 | 1029.7318 | 1031.0173 | 1032.3028 | 1033.5883 | 1034.8738 | 1035.5166 | 1036.1433 | 1037.3968 | 1038.6502 | 1039.9037 | 1041.1571 | 1042.4106 | 1043.6342 | 1044.8578 | 1046.0814 | 1047.305 | 1048.5286 | 1049.7232 | 1050.9178 | 1052.1123 | 1053.3069 | 1053.9042 | 1054.4875 | 1055.654 | 1056.8204 | 1057.9869 | 1058.5702 | 1059.1405 | 1060.2811 | 1061.4218 | 1062.5624 | 1063.6795 | 1064.7965 | 1065.9136
52 | 987.1 |  |  | 33 | 994.65 | 995.9976 | 997.3451 | 998.6927 | 1000.0403 | 1001.3878 | 1002.7354 | 1004.0829 | 1005.4305 | 1006.7781 | 1008.1256 | 1009.4732 | 1010.8208 | 1012.1683 | 1013.5159 | 1014.833 | 1016.1501 | 1017.4672 | 1018.7844 | 1020.1015 | 1021.4186 | 1022.7357 | 1024.0528 | 1025.3699 | 1026.0285 | 1026.6688 | 1027.9493 | 1029.2299 | 1030.5105 | 1031.791 | 1033.0716 | 1034.3521 | 1034.9924 | 1035.6168 | 1036.8656 | 1038.1144 | 1039.3633 | 1040.6121 | 1041.8609 | 1043.0802 | 1044.2995 | 1045.5188 | 1046.7381 | 1047.9574 | 1049.1479 | 1050.3385 | 1051.529 | 1052.7195 | 1053.3148 | 1053.8962 | 1055.0589 | 1056.2217 | 1057.3844 | 1057.9658 | 1058.5343 | 1059.6714 | 1060.8085 | 1061.9456 | 1063.0594 | 1064.1731 | 1065.2869
53 | 986.6 |  |  | 34 | 994.3 | 995.6413 | 996.9826 | 998.3239 | 999.6652 | 1001.0065 | 1002.3478 | 1003.6891 | 1005.0304 | 1006.3717 | 1007.713 | 1009.0543 | 1010.3956 | 1011.7369 | 1013.0782 | 1014.3899 | 1015.7015 | 1017.0132 | 1018.3249 | 1019.6365 | 1020.9482 | 1022.2598 | 1023.5715 | 1024.8832 | 1025.539 | 1026.1768 | 1027.4524 | 1028.728 | 1030.0036 | 1031.2792 | 1032.5548 | 1033.8304 | 1034.4682 | 1035.0903 | 1036.3345 | 1037.5787 | 1038.8228 | 1040.067 | 1041.3112 | 1042.5262 | 1043.7412 | 1044.9562 | 1046.1712 | 1047.3862 | 1048.5727 | 1049.7592 | 1050.9457 | 1052.1322 | 1052.7254 | 1053.3049 | 1054.4639 | 1055.6229 | 1056.7819 | 1057.3614 | 1057.9282 | 1059.0617 | 1060.1953 | 1061.3288 | 1062.4393 | 1063.5497 | 1064.6602
54 | 986.2 |  |  | 35 | 993.95 | 995.285 | 996.6201 | 997.9551 | 999.2901 | 1000.6252 | 1001.9602 | 1003.2953 | 1004.6303 | 1005.9653 | 1007.3004 | 1008.6354 | 1009.9704 | 1011.3055 | 1012.6405 | 1013.9467 | 1015.2529 | 1016.5591 | 1017.8653 | 1019.1716 | 1020.4778 | 1021.784 | 1023.0902 | 1024.3964 | 1025.0495 | 1025.6848 | 1026.9555 | 1028.2261 | 1029.4968 | 1030.7674 | 1032.038 | 1033.3087 | 1033.944 | 1034.5638 | 1035.8033 | 1037.0429 | 1038.2824 | 1039.522 | 1040.7615 | 1041.9722 | 1043.1829 | 1044.3936 | 1045.6043 | 1046.815 | 1047.9974 | 1049.1799 | 1050.3623 | 1051.5448 | 1052.136 | 1052.7136 | 1053.8689 | 1055.0241 | 1056.1794 | 1056.757 | 1057.322 | 1058.452 | 1059.582 | 1060.712 | 1061.8192 | 1062.9263 | 1064.0335
55 | 985.7 |  |  | 36 | 993.6 | 994.9288 | 996.2575 | 997.5863 | 998.9151 | 1000.2439 | 1001.5726 | 1002.9014 | 1004.2302 | 1005.5589 | 1006.8877 | 1008.2165 | 1009.5453 | 1010.874 | 1012.2028 | 1013.5036 | 1014.8043 | 1016.1051 | 1017.4058 | 1018.7066 | 1020.0073 | 1021.3081 | 1022.6089 | 1023.9096 | 1024.56 | 1025.1928 | 1026.4585 | 1027.7242 | 1028.9899 | 1030.2556 | 1031.5213 | 1032.787 | 1033.4198 | 1034.0373 | 1035.2722 | 1036.5071 | 1037.742 | 1038.9769 | 1040.2118 | 1041.4182 | 1042.6246 | 1043.831 | 1045.0374 | 1046.2438 | 1047.4222 | 1048.6006 | 1049.779 | 1050.9574 | 1051.5466 | 1052.1224 | 1053.2739 | 1054.4253 | 1055.5768 | 1056.1526 | 1056.7158 | 1057.8423 | 1058.9687 | 1060.0952 | 1061.1991 | 1062.3029 | 1063.4068
56 | 985.2 |  |  | 37 | 993.25 | 994.5725 | 995.895 | 997.2175 | 998.54 | 999.8625 | 1001.185 | 1002.5076 | 1003.8301 | 1005.1526 | 1006.4751 | 1007.7976 | 1009.1201 | 1010.4426 | 1011.7651 | 1013.0604 | 1014.3557 | 1015.651 | 1016.9463 | 1018.2416 | 1019.5369 | 1020.8322 | 1022.1275 | 1023.4228 | 1024.0705 | 1024.7009 | 1025.9616 | 1027.2223 | 1028.4831 | 1029.7438 | 1031.0045 | 1032.2652 | 1032.8956 | 1033.5107 | 1034.741 | 1035.9713 | 1037.2016 | 1038.4318 | 1039.6621 | 1040.8642 | 1042.0663 | 1043.2684 | 1044.4705 | 1045.6726 | 1046.847 | 1048.0213 | 1049.1957 | 1050.37 | 1050.9572 | 1051.5311 | 1052.6788 | 1053.8266 | 1054.9743 | 1055.5482 | 1056.1097 | 1057.2326 | 1058.3555 | 1059.4784 | 1060.579 | 1061.6795 | 1062.7801
57 | 984.7 |  |  | 38 | 992.9 | 994.2162 | 995.5325 | 996.8487 | 998.165 | 999.4812 | 1000.7975 | 1002.1137 | 1003.4299 | 1004.7462 | 1006.0624 | 1007.3787 | 1008.6949 | 1010.0112 | 1011.3274 | 1012.6173 | 1013.9071 | 1015.197 | 1016.4868 | 1017.7767 | 1019.0665 | 1020.3564 | 1021.6462 | 1022.9361 | 1023.581 | 1024.2089 | 1025.4647 | 1026.7204 | 1027.9762 | 1029.232 | 1030.4877 | 1031.7435 | 1032.3714 | 1032.9842 | 1034.2099 | 1035.4355 | 1036.6611 | 1037.8868 | 1039.1124 | 1040.3102 | 1041.508 | 1042.7058 | 1043.9036 | 1045.1014 | 1046.2717 | 1047.442 | 1048.6123 | 1049.7826 | 1050.3678 | 1050.9398 | 1052.0838 | 1053.2278 | 1054.3718 | 1054.9438 | 1055.5035 | 1056.6229 | 1057.7422 | 1058.8616 | 1059.9589 | 1061.0561 | 1062.1534
58 | 984.2 |  |  | 39 | 992.55 | 993.86 | 995.17 | 996.4799 | 997.7899 | 999.0999 | 1000.4099 | 1001.7198 | 1003.0298 | 1004.3398 | 1005.6498 | 1006.9598 | 1008.2697 | 1009.5797 | 1010.8897 | 1012.1741 | 1013.4585 | 1014.7429 | 1016.0273 | 1017.3117 | 1018.5961 | 1019.8805 | 1021.1649 | 1022.4493 | 1023.0915 | 1023.7169 | 1024.9677 | 1026.2185 | 1027.4694 | 1028.7202 | 1029.971 | 1031.2218 | 1031.8472 | 1032.4577 | 1033.6787 | 1034.8997 | 1036.1207 | 1037.3417 | 1038.5627 | 1039.7562 | 1040.9497 | 1042.1432 | 1043.3367 | 1044.5302 | 1045.6965 | 1046.8627 | 1048.029 | 1049.1953 | 1049.7784 | 1050.3485 | 1051.4888 | 1052.629 | 1053.7693 | 1054.3394 | 1054.8973 | 1056.0131 | 1057.129 | 1058.2448 | 1059.3388 | 1060.4327 | 1061.5267
59 | 983.7 |  |  | 40 | 992.2 | 993.5037 | 994.8074 | 996.1111 | 997.4149 | 998.7186 | 1000.0223 | 1001.326 | 1002.6297 | 1003.9334 | 1005.2371 | 1006.5409 | 1007.8446 | 1009.1483 | 1010.452 | 1011.7309 | 1013.0099 | 1014.2888 | 1015.5678 | 1016.8467 | 1018.1257 | 1019.4046 | 1020.6836 | 1021.9625 | 1022.602 | 1023.2249 | 1024.4708 | 1025.7166 | 1026.9625 | 1028.2084 | 1029.4542 | 1030.7001 | 1031.323 | 1031.9312 | 1033.1475 | 1034.3639 | 1035.5803 | 1036.7966 | 1038.013 | 1039.2022 | 1040.3914 | 1041.5806 | 1042.7698 | 1043.959 | 1045.1212 | 1046.2834 | 1047.4457 | 1048.6079 | 1049.189 | 1049.7573 | 1050.8937 | 1052.0303 | 1053.1667 | 1053.735 | 1054.2911 | 1055.4034 | 1056.5157 | 1057.628 | 1058.7187 | 1059.8093 | 1060.9
60 | 983.2 |  |  | 41 | 991.78 | 993.0787 | 994.3774 | 995.6761 | 996.9747 | 998.2734 | 999.5721 | 1000.8708 | 1002.1695 | 1003.4682 | 1004.7669 | 1006.0655 | 1007.3642 | 1008.6629 | 1009.9616 | 1011.2358 | 1012.51 | 1013.7842 | 1015.0584 | 1016.3325 | 1017.6067 | 1018.8809 | 1020.1551 | 1021.4293 | 1022.0664 | 1022.6871 | 1023.9286 | 1025.1701 | 1026.4117 | 1027.6532 | 1028.8946 | 1030.1362 | 1030.7569 | 1031.3631 | 1032.5754 | 1033.7878 | 1035.0001 | 1036.2125 | 1037.4248 | 1038.6103 | 1039.7957 | 1040.9812 | 1042.1666 | 1043.3521 | 1044.5109 | 1045.6696 | 1046.8284 | 1047.9871 | 1048.5665 | 1049.1331 | 1050.2664 | 1051.3997 | 1052.533 | 1053.0996 | 1053.6542 | 1054.7635 | 1055.8728 | 1056.9821 | 1058.07 | 1059.1578 | 1060.2457
61 | 982.7 |  |  | 42 | 991.36 | 992.6537 | 993.9473 | 995.241 | 996.5346 | 997.8283 | 999.1219 | 1000.4156 | 1001.7093 | 1003.0029 | 1004.2966 | 1005.5902 | 1006.8839 | 1008.1775 | 1009.4712 | 1010.7406 | 1012.0101 | 1013.2795 | 1014.5489 | 1015.8184 | 1017.0878 | 1018.3572 | 1019.6267 | 1020.8961 | 1021.5308 | 1022.1494 | 1023.3865 | 1024.6237 | 1025.8608 | 1027.0979 | 1028.3351 | 1029.5722 | 1030.1908 | 1030.795 | 1032.0033 | 1033.2116 | 1034.4199 | 1035.6283 | 1036.8366 | 1038.0183 | 1039.2 | 1040.3818 | 1041.5635 | 1042.7452 | 1043.9005 | 1045.0558 | 1046.2111 | 1047.3664 | 1047.944 | 1048.509 | 1049.6391 | 1050.7691 | 1051.8992 | 1052.4642 | 1053.0173 | 1054.1236 | 1055.2299 | 1056.3362 | 1057.4213 | 1058.5063 | 1059.5914
62 | 982.2 |  |  | 43 | 990.94 | 992.2286 | 993.5173 | 994.8059 | 996.0945 | 997.3831 | 998.6718 | 999.9604 | 1001.249 | 1002.5377 | 1003.8263 | 1005.1149 | 1006.4035 | 1007.6922 | 1008.9808 | 1010.2455 | 1011.5101 | 1012.7748 | 1014.0395 | 1015.3042 | 1016.5688 | 1017.8335 | 1019.0982 | 1020.3629 | 1020.9952 | 1021.6116 | 1022.8444 | 1024.0772 | 1025.31 | 1026.5427 | 1027.7755 | 1029.0083 | 1029.6247 | 1030.2269 | 1031.4312 | 1032.6355 | 1033.8398 | 1035.0441 | 1036.2484 | 1037.4264 | 1038.6044 | 1039.7823 | 1040.9603 | 1042.1383 | 1043.2901 | 1044.4419 | 1045.5938 | 1046.7456 | 1047.3215 | 1047.8849 | 1049.0117 | 1050.1386 | 1051.2654 | 1051.8288 | 1052.3804 | 1053.4837 | 1054.587 | 1055.6903 | 1056.7726 | 1057.8548 | 1058.9371
63 | 981.6 |  |  | 44 | 990.52 | 991.8036 | 993.0872 | 994.3708 | 995.6544 | 996.938 | 998.2216 | 999.5052 | 1000.7888 | 1002.0724 | 1003.356 | 1004.6396 | 1005.9232 | 1007.2068 | 1008.4904 | 1009.7503 | 1011.0102 | 1012.2701 | 1013.5301 | 1014.79 | 1016.0499 | 1017.3098 | 1018.5697 | 1019.8296 | 1020.4596 | 1021.0738 | 1022.3022 | 1023.5307 | 1024.7591 | 1025.9875 | 1027.216 | 1028.4444 | 1029.0586 | 1029.6587 | 1030.859 | 1032.0593 | 1033.2596 | 1034.4599 | 1035.6602 | 1036.8344 | 1038.0087 | 1039.1829 | 1040.3572 | 1041.5314 | 1042.6798 | 1043.8281 | 1044.9765 | 1046.1248 | 1046.699 | 1047.2608 | 1048.3844 | 1049.508 | 1050.6316 | 1051.1934 | 1051.7435 | 1052.8438 | 1053.9441 | 1055.0444 | 1056.1239 | 1057.2033 | 1058.2828
64 | 981.1 |  |  | 45 | 990.1 | 991.3786 | 992.6571 | 993.9357 | 995.2143 | 996.4929 | 997.7714 | 999.05 | 1000.3286 | 1001.6071 | 1002.8857 | 1004.1643 | 1005.4429 | 1006.7214 | 1008 | 1009.2552 | 1010.5103 | 1011.7655 | 1013.0206 | 1014.2758 | 1015.5309 | 1016.7861 | 1018.0413 | 1019.2964 | 1019.924 | 1020.536 | 1021.7601 | 1022.9842 | 1024.2083 | 1025.4323 | 1026.6564 | 1027.8805 | 1028.4925 | 1029.0906 | 1030.2869 | 1031.4832 | 1032.6795 | 1033.8757 | 1035.072 | 1036.2425 | 1037.413 | 1038.5835 | 1039.754 | 1040.9245 | 1042.0694 | 1043.2143 | 1044.3592 | 1045.5041 | 1046.0765 | 1046.6367 | 1047.7571 | 1048.8774 | 1049.9978 | 1050.558 | 1051.1066 | 1052.2039 | 1053.3012 | 1054.3985 | 1055.4752 | 1056.5518 | 1057.6285
65 | 980.5 |  |  | 46 | 989.68 | 990.9535 | 992.2271 | 993.5006 | 994.7742 | 996.0477 | 997.3213 | 998.5948 | 999.8683 | 1001.1419 | 1002.4154 | 1003.689 | 1004.9625 | 1006.2361 | 1007.5096 | 1008.76 | 1010.0104 | 1011.2608 | 1012.5112 | 1013.7616 | 1015.012 | 1016.2624 | 1017.5128 | 1018.7632 | 1019.3884 | 1019.9983 | 1021.218 | 1022.4377 | 1023.6574 | 1024.8771 | 1026.0968 | 1027.3165 | 1027.9264 | 1028.5225 | 1029.7148 | 1030.907 | 1032.0993 | 1033.2915 | 1034.4838 | 1035.6506 | 1036.8173 | 1037.9841 | 1039.1508 | 1040.3176 | 1041.459 | 1042.6004 | 1043.7419 | 1044.8833 | 1045.454 | 1046.0126 | 1047.1297 | 1048.2469 | 1049.364 | 1049.9226 | 1050.4697 | 1051.564 | 1052.6583 | 1053.7526 | 1054.8265 | 1055.9003 | 1056.9742
66 | 980 |  |  | 47 | 989.26 | 990.5285 | 991.797 | 993.0655 | 994.3341 | 995.6026 | 996.8711 | 998.1396 | 999.4081 | 1000.6766 | 1001.9451 | 1003.2137 | 1004.4822 | 1005.7507 | 1007.0192 | 1008.2648 | 1009.5105 | 1010.7561 | 1012.0018 | 1013.2474 | 1014.4931 | 1015.7387 | 1016.9843 | 1018.23 | 1018.8528 | 1019.4605 | 1020.6758 | 1021.8912 | 1023.1065 | 1024.3219 | 1025.5373 | 1026.7526 | 1027.3603 | 1027.9544 | 1029.1427 | 1030.3309 | 1031.5191 | 1032.7074 | 1033.8956 | 1035.0586 | 1036.2216 | 1037.3847 | 1038.5477 | 1039.7107 | 1040.8487 | 1041.9866 | 1043.1246 | 1044.2625 | 1044.8315 | 1045.3885 | 1046.5024 | 1047.6163 | 1048.7302 | 1049.2872 | 1049.8328 | 1050.9241 | 1052.0154 | 1053.1067 | 1054.1778 | 1055.2488 | 1056.3199
67 | 979.4 |  |  | 48 | 988.84 | 990.1035 | 991.367 | 992.6305 | 993.8939 | 995.1574 | 996.4209 | 997.6844 | 998.9479 | 1000.2114 | 1001.4749 | 1002.7383 | 1004.0018 | 1005.2653 | 1006.5288 | 1007.7697 | 1009.0106 | 1010.2515 | 1011.4923 | 1012.7332 | 1013.9741 | 1015.215 | 1016.4559 | 1017.6968 | 1018.3172 | 1018.9227 | 1020.1337 | 1021.3447 | 1022.5557 | 1023.7667 | 1024.9777 | 1026.1887 | 1026.7942 | 1027.3863 | 1028.5705 | 1029.7547 | 1030.939 | 1032.1232 | 1033.3074 | 1034.4667 | 1035.626 | 1036.7852 | 1037.9445 | 1039.1038 | 1040.2383 | 1041.3728 | 1042.5073 | 1043.6418 | 1044.209 | 1044.7644 | 1045.8751 | 1046.9858 | 1048.0965 | 1048.6518 | 1049.1959 | 1050.2842 | 1051.3725 | 1052.4608 | 1053.5291 | 1054.5973 | 1055.6656
68 | 978.9 |  |  | 49 | 988.42 | 989.6785 | 990.9369 | 992.1954 | 993.4538 | 994.7123 | 995.9707 | 997.2292 | 998.4877 | 999.7461 | 1001.0046 | 1002.263 | 1003.5215 | 1004.7799 | 1006.0384 | 1007.2745 | 1008.5107 | 1009.7468 | 1010.9829 | 1012.219 | 1013.4552 | 1014.6913 | 1015.9274 | 1017.1635 | 1017.7816 | 1018.3849 | 1019.5916 | 1020.7982 | 1022.0049 | 1023.2115 | 1024.4181 | 1025.6248 | 1026.2281 | 1026.8182 | 1027.9984 | 1029.1786 | 1030.3588 | 1031.539 | 1032.7192 | 1033.8747 | 1035.0303 | 1036.1858 | 1037.3414 | 1038.4969 | 1039.6279 | 1040.7589 | 1041.89 | 1043.021 | 1043.5865 | 1044.1402 | 1045.2477 | 1046.3552 | 1047.4627 | 1048.0164 | 1048.559 | 1049.6443 | 1050.7296 | 1051.8149 | 1052.8804 | 1053.9458 | 1055.0113
69 | 978.3 |  |  | 50 | 988 | 989.2534 | 990.5069 | 991.7603 | 993.0137 | 994.2671 | 995.5206 | 996.774 | 998.0274 | 999.2809 | 1000.5343 | 1001.7877 | 1003.0411 | 1004.2946 | 1005.548 | 1006.7794 | 1008.0107 | 1009.2421 | 1010.4735 | 1011.7048 | 1012.9362 | 1014.1676 | 1015.3989 | 1016.6303 | 1017.246 | 1017.8471 | 1019.0494 | 1020.2517 | 1021.454 | 1022.6563 | 1023.8586 | 1025.0609 | 1025.662 | 1026.2501 | 1027.4263 | 1028.6025 | 1029.7786 | 1030.9548 | 1032.131 | 1033.2828 | 1034.4346 | 1035.5864 | 1036.7382 | 1037.89 | 1039.0176 | 1040.1451 | 1041.2727 | 1042.4002 | 1042.964 | 1043.5161 | 1044.6204 | 1045.7246 | 1046.8289 | 1047.381 | 1047.9221 | 1049.0044 | 1050.0867 | 1051.169 | 1052.2317 | 1053.2943 | 1054.357
70 | 977.8 |  |  | 51 | 987.52 | 988.769 | 990.0181 | 991.2671 | 992.5162 | 993.7652 | 995.0143 | 996.2633 | 997.5123 | 998.7614 | 1000.0104 | 1001.2595 | 1002.5085 | 1003.7576 | 1005.0066 | 1006.2338 | 1007.461 | 1008.6883 | 1009.9155 | 1011.1427 | 1012.3699 | 1013.5971 | 1014.8244 | 1016.0516 | 1016.6652 | 1017.2645 | 1018.463 | 1019.6615 | 1020.8601 | 1022.0586 | 1023.2571 | 1024.4556 | 1025.0549 | 1025.6413 | 1026.814 | 1027.9868 | 1029.1595 | 1030.3323 | 1031.505 | 1032.6536 | 1033.8022 | 1034.9509 | 1036.0995 | 1037.2481 | 1038.3727 | 1039.4973 | 1040.622 | 1041.7466 | 1042.3089 | 1042.8597 | 1043.9612 | 1045.0627 | 1046.1642 | 1046.715 | 1047.2549 | 1048.3347 | 1049.4144 | 1050.4942 | 1051.5545 | 1052.6148 | 1053.6751
71 | 977.2 |  |  | 52 | 987.04 | 988.2847 | 989.5293 | 990.774 | 992.0186 | 993.2633 | 994.5079 | 995.7526 | 996.9973 | 998.2419 | 999.4866 | 1000.7312 | 1001.9759 | 1003.2205 | 1004.4652 | 1005.6883 | 1006.9113 | 1008.1344 | 1009.3575 | 1010.5806 | 1011.8036 | 1013.0267 | 1014.2498 | 1015.4729 | 1016.0844 | 1016.6818 | 1017.8766 | 1019.0713 | 1020.2661 | 1021.4609 | 1022.6556 | 1023.8504 | 1024.4478 | 1025.0325 | 1026.2018 | 1027.3711 | 1028.5404 | 1029.7097 | 1030.879 | 1032.0244 | 1033.1699 | 1034.3153 | 1035.4608 | 1036.6062 | 1037.7279 | 1038.8496 | 1039.9713 | 1041.093 | 1041.6538 | 1042.2032 | 1043.302 | 1044.4008 | 1045.4996 | 1046.049 | 1046.5876 | 1047.6649 | 1048.7421 | 1049.8194 | 1050.8773 | 1051.9353 | 1052.9932
72 | 976.6 |  |  | 53 | 986.56 | 987.8003 | 989.0405 | 990.2808 | 991.5211 | 992.7614 | 994.0016 | 995.2419 | 996.4822 | 997.7224 | 998.9627 | 1000.203 | 1001.4433 | 1002.6835 | 1003.9238 | 1005.1427 | 1006.3617 | 1007.5806 | 1008.7995 | 1010.0184 | 1011.2374 | 1012.4563 | 1013.6752 | 1014.8941 | 1015.5036 | 1016.0991 | 1017.2901 | 1018.4811 | 1019.6721 | 1020.8632 | 1022.0542 | 1023.2452 | 1023.8407 | 1024.4236 | 1025.5895 | 1026.7554 | 1027.9213 | 1029.0871 | 1030.253 | 1031.3953 | 1032.5375 | 1033.6798 | 1034.822 | 1035.9643 | 1037.0831 | 1038.2018 | 1039.3206 | 1040.4393 | 1040.9987 | 1041.5467 | 1042.6428 | 1043.7389 | 1044.835 | 1045.383 | 1045.9204 | 1046.9951 | 1048.0699 | 1049.1446 | 1050.2002 | 1051.2557 | 1052.3113
73 | 976 |  |  | 54 | 986.08 | 987.3159 | 988.5518 | 989.7877 | 991.0235 | 992.2594 | 993.4953 | 994.7312 | 995.9671 | 997.203 | 998.4389 | 999.6747 | 1000.9106 | 1002.1465 | 1003.3824 | 1004.5972 | 1005.812 | 1007.0267 | 1008.2415 | 1009.4563 | 1010.6711 | 1011.8859 | 1013.1006 | 1014.3154 | 1014.9228 | 1015.5164 | 1016.7037 | 1017.8909 | 1019.0782 | 1020.2655 | 1021.4527 | 1022.64 | 1023.2336 | 1023.8148 | 1024.9773 | 1026.1397 | 1027.3021 | 1028.4646 | 1029.627 | 1030.7661 | 1031.9052 | 1033.0442 | 1034.1833 | 1035.3224 | 1036.4382 | 1037.554 | 1038.6699 | 1039.7857 | 1040.3436 | 1040.8903 | 1041.9836 | 1043.077 | 1044.1703 | 1044.717 | 1045.2531 | 1046.3253 | 1047.3976 | 1048.4698 | 1049.523 | 1050.5762 | 1051.6294
74 | 975.4 |  |  | 55 | 985.6 | 986.8315 | 988.063 | 989.2945 | 990.526 | 991.7575 | 992.989 | 994.2205 | 995.452 | 996.6835 | 997.915 | 999.1465 | 1000.378 | 1001.6095 | 1002.841 | 1004.0516 | 1005.2623 | 1006.4729 | 1007.6835 | 1008.8942 | 1010.1048 | 1011.3154 | 1012.5261 | 1013.7367 | 1014.342 | 1014.9338 | 1016.1173 | 1017.3007 | 1018.4842 | 1019.6678 | 1020.8513 | 1022.0348 | 1022.6265 | 1023.206 | 1024.365 | 1025.524 | 1026.683 | 1027.842 | 1029.001 | 1030.1369 | 1031.2728 | 1032.4087 | 1033.5446 | 1034.6805 | 1035.7934 | 1036.9063 | 1038.0192 | 1039.1321 | 1039.6885 | 1040.2338 | 1041.3244 | 1042.4151 | 1043.5057 | 1044.051 | 1044.5859 | 1045.6556 | 1046.7253 | 1047.795 | 1048.8458 | 1049.8967 | 1050.9475
75 | 974.8 |  |  | 56 | 985.12 | 986.3471 | 987.5742 | 988.8013 | 990.0285 | 991.2556 | 992.4827 | 993.7098 | 994.9369 | 996.164 | 997.3911 | 998.6183 | 999.8454 | 1001.0725 | 1002.2996 | 1003.5061 | 1004.7126 | 1005.9191 | 1007.1255 | 1008.332 | 1009.5385 | 1010.745 | 1011.9515 | 1013.158 | 1013.7612 | 1014.3511 | 1015.5308 | 1016.7106 | 1017.8903 | 1019.07 | 1020.2498 | 1021.4295 | 1022.0194 | 1022.5972 | 1023.7527 | 1024.9083 | 1026.0639 | 1027.2194 | 1028.375 | 1029.5077 | 1030.6404 | 1031.7732 | 1032.9059 | 1034.0386 | 1035.1486 | 1036.2585 | 1037.3685 | 1038.4784 | 1039.0334 | 1039.5774 | 1040.6653 | 1041.7532 | 1042.841 | 1043.385 | 1043.9186 | 1044.9858 | 1046.053 | 1047.1202 | 1048.1687 | 1049.2171 | 1050.2656
76 | 974.2 |  |  | 57 | 984.64 | 985.8627 | 987.0855 | 988.3082 | 989.5309 | 990.7536 | 991.9764 | 993.1991 | 994.4218 | 995.6446 | 996.8673 | 998.09 | 999.3127 | 1000.5355 | 1001.7582 | 1002.9605 | 1004.1629 | 1005.3652 | 1006.5675 | 1007.7699 | 1008.9722 | 1010.1746 | 1011.3769 | 1012.5792 | 1013.1804 | 1013.7684 | 1014.9444 | 1016.1204 | 1017.2963 | 1018.4723 | 1019.6483 | 1020.8243 | 1021.4123 | 1021.9884 | 1023.1405 | 1024.2926 | 1025.4447 | 1026.5969 | 1027.749 | 1028.8785 | 1030.0081 | 1031.1376 | 1032.2672 | 1033.3967 | 1034.5037 | 1035.6107 | 1036.7178 | 1037.8248 | 1038.3783 | 1038.9209 | 1040.0061 | 1041.0912 | 1042.1764 | 1042.719 | 1043.2513 | 1044.316 | 1045.3807 | 1046.4454 | 1047.4915 | 1048.5376 | 1049.5837
77 | 973.6 |  |  | 58 | 984.16 | 985.3783 | 986.5967 | 987.815 | 989.0334 | 990.2517 | 991.4701 | 992.6884 | 993.9067 | 995.1251 | 996.3434 | 997.5618 | 998.7801 | 999.9985 | 1001.2168 | 1002.415 | 1003.6132 | 1004.8114 | 1006.0096 | 1007.2077 | 1008.4059 | 1009.6041 | 1010.8023 | 1012.0005 | 1012.5996 | 1013.1857 | 1014.3579 | 1015.5302 | 1016.7024 | 1017.8746 | 1019.0469 | 1020.2191 | 1020.8052 | 1021.3795 | 1022.5282 | 1023.6769 | 1024.8256 | 1025.9743 | 1027.123 | 1028.2494 | 1029.3757 | 1030.5021 | 1031.6284 | 1032.7548 | 1033.8589 | 1034.963 | 1036.0671 | 1037.1712 | 1037.7232 | 1038.2644 | 1039.3469 | 1040.4293 | 1041.5118 | 1042.053 | 1042.5841 | 1043.6463 | 1044.7084 | 1045.7706 | 1046.8143 | 1047.8581 | 1048.9018
78 | 973 |  |  | 59 | 983.68 | 984.894 | 986.1079 | 987.3219 | 988.5358 | 989.7498 | 990.9637 | 992.1777 | 993.3917 | 994.6056 | 995.8196 | 997.0335 | 998.2475 | 999.4614 | 1000.6754 | 1001.8694 | 1003.0635 | 1004.2575 | 1005.4516 | 1006.6456 | 1007.8397 | 1009.0337 | 1010.2277 | 1011.4218 | 1012.0188 | 1012.603 | 1013.7715 | 1014.94 | 1016.1084 | 1017.2769 | 1018.4454 | 1019.6139 | 1020.1981 | 1020.7707 | 1021.916 | 1023.0612 | 1024.2065 | 1025.3517 | 1026.497 | 1027.6202 | 1028.7434 | 1029.8665 | 1030.9897 | 1032.1129 | 1033.2141 | 1034.3152 | 1035.4164 | 1036.5175 | 1037.0681 | 1037.608 | 1038.6877 | 1039.7674 | 1040.8471 | 1041.387 | 1041.9168 | 1042.9765 | 1044.0361 | 1045.0958 | 1046.1372 | 1047.1785 | 1048.2199
79 | 972.4 |  |  | 60 | 983.2 | 984.4096 | 985.6191 | 986.8287 | 988.0383 | 989.2479 | 990.4574 | 991.667 | 992.8766 | 994.0861 | 995.2957 | 996.5053 | 997.7149 | 998.9244 | 1000.134 | 1001.3239 | 1002.5138 | 1003.7037 | 1004.8936 | 1006.0835 | 1007.2734 | 1008.4633 | 1009.6532 | 1010.8431 | 1011.438 | 1012.0204 | 1013.1851 | 1014.3498 | 1015.5145 | 1016.6792 | 1017.8439 | 1019.0086 | 1019.591 | 1020.1619 | 1021.3037 | 1022.4455 | 1023.5874 | 1024.7292 | 1025.871 | 1026.991 | 1028.111 | 1029.231 | 1030.351 | 1031.471 | 1032.5692 | 1033.6674 | 1034.7657 | 1035.8639 | 1036.413 | 1036.9515 | 1038.0285 | 1039.1055 | 1040.1825 | 1040.721 | 1041.2496 | 1042.3067 | 1043.3639 | 1044.421 | 1045.46 | 1046.499 | 1047.538
80 | 971.8 |  |  | 61 | 982.65 | 983.8566 | 985.0633 | 986.2699 | 987.4766 | 988.6832 | 989.8899 | 991.0965 | 992.3032 | 993.5098 | 994.7165 | 995.9231 | 997.1297 | 998.3364 | 999.543 | 1000.7294 | 1001.9157 | 1003.102 | 1004.2884 | 1005.4747 | 1006.661 | 1007.8474 | 1009.0337 | 1010.22 | 1010.8132 | 1011.394 | 1012.5555 | 1013.717 | 1014.8786 | 1016.0401 | 1017.2016 | 1018.3631 | 1018.9439 | 1019.5134 | 1020.6523 | 1021.7912 | 1022.9301 | 1024.069 | 1025.2079 | 1026.3252 | 1027.4426 | 1028.5599 | 1029.6773 | 1030.7946 | 1031.8904 | 1032.9862 | 1034.0819 | 1035.1777 | 1035.7256 | 1036.263 | 1037.3378 | 1038.4125 | 1039.4873 | 1040.0247 | 1040.5522 | 1041.6073 | 1042.6624 | 1043.7175 | 1044.7546 | 1045.7917 | 1046.8288
81 | 971.2 |  |  | 62 | 982.1 | 983.3037 | 984.5074 | 985.7112 | 986.9149 | 988.1186 | 989.3223 | 990.526 | 991.7297 | 992.9335 | 994.1372 | 995.3409 | 996.5446 | 997.7483 | 998.9521 | 1000.1348 | 1001.3176 | 1002.5004 | 1003.6832 | 1004.8659 | 1006.0487 | 1007.2315 | 1008.4142 | 1009.597 | 1010.1884 | 1010.7676 | 1011.9259 | 1013.0843 | 1014.2426 | 1015.4009 | 1016.5593 | 1017.7176 | 1018.2968 | 1018.8648 | 1020.0008 | 1021.1368 | 1022.2728 | 1023.4088 | 1024.5448 | 1025.6595 | 1026.7742 | 1027.8888 | 1029.0035 | 1030.1182 | 1031.2115 | 1032.3049 | 1033.3982 | 1034.4915 | 1035.0382 | 1035.5745 | 1036.647 | 1037.7196 | 1038.7921 | 1039.3284 | 1039.8549 | 1040.9079 | 1041.961 | 1043.014 | 1044.0492 | 1045.0844 | 1046.1196
82 | 970.5 |  |  | 63 | 981.55 | 982.7508 | 983.9516 | 985.1524 | 986.3532 | 987.554 | 988.7548 | 989.9555 | 991.1563 | 992.3571 | 993.5579 | 994.7587 | 995.9595 | 997.1603 | 998.3611 | 999.5403 | 1000.7195 | 1001.8987 | 1003.0779 | 1004.2571 | 1005.4364 | 1006.6156 | 1007.7948 | 1008.974 | 1009.5636 | 1010.1412 | 1011.2963 | 1012.4515 | 1013.6066 | 1014.7618 | 1015.917 | 1017.0721 | 1017.6497 | 1018.2162 | 1019.3493 | 1020.4824 | 1021.6155 | 1022.7486 | 1023.8817 | 1024.9937 | 1026.1057 | 1027.2178 | 1028.3298 | 1029.4418 | 1030.5327 | 1031.6236 | 1032.7145 | 1033.8054 | 1034.3508 | 1034.886 | 1035.9563 | 1037.0266 | 1038.0969 | 1038.6321 | 1039.1576 | 1040.2086 | 1041.2595 | 1042.3105 | 1043.3438 | 1044.3771 | 1045.4104
83 | 969.9 |  |  | 64 | 981 | 982.1979 | 983.3957 | 984.5936 | 985.7915 | 986.9893 | 988.1872 | 989.3851 | 990.5829 | 991.7808 | 992.9787 | 994.1765 | 995.3744 | 996.5723 | 997.7701 | 998.9458 | 1000.1214 | 1001.2971 | 1002.4727 | 1003.6484 | 1004.824 | 1005.9997 | 1007.1753 | 1008.351 | 1008.9388 | 1009.5148 | 1010.6668 | 1011.8187 | 1012.9707 | 1014.1227 | 1015.2746 | 1016.4266 | 1017.0026 | 1017.5677 | 1018.6979 | 1019.8281 | 1020.9582 | 1022.0884 | 1023.2186 | 1024.328 | 1025.4373 | 1026.5467 | 1027.656 | 1028.7654 | 1029.8538 | 1030.9423 | 1032.0307 | 1033.1192 | 1033.6634 | 1034.1974 | 1035.2655 | 1036.3337 | 1037.4017 | 1037.9358 | 1038.4603 | 1039.5092 | 1040.5581 | 1041.607 | 1042.6384 | 1043.6698 | 1044.7012
84 | 969.3 |  |  | 65 | 980.45 | 981.6449 | 982.8399 | 984.0348 | 985.2298 | 986.4247 | 987.6196 | 988.8146 | 990.0095 | 991.2045 | 992.3994 | 993.5943 | 994.7893 | 995.9842 | 997.1791 | 998.3512 | 999.5233 | 1000.6954 | 1001.8675 | 1003.0396 | 1004.2117 | 1005.3838 | 1006.5559 | 1007.728 | 1008.314 | 1008.8884 | 1010.0372 | 1011.186 | 1012.3347 | 1013.4835 | 1014.6323 | 1015.7811 | 1016.3555 | 1016.9191 | 1018.0464 | 1019.1737 | 1020.301 | 1021.4282 | 1022.5555 | 1023.6622 | 1024.7689 | 1025.8756 | 1026.9823 | 1028.089 | 1029.175 | 1030.261 | 1031.347 | 1032.433 | 1032.976 | 1033.5089 | 1034.5748 | 1035.6407 | 1036.7066 | 1037.2395 | 1037.7629 | 1038.8098 | 1039.8566 | 1040.9035 | 1041.933 | 1042.9625 | 1043.992
85 | 968.6 |  |  | 66 | 979.9 | 981.092 | 982.284 | 983.476 | 984.6681 | 985.8601 | 987.0521 | 988.2441 | 989.4361 | 990.6281 | 991.8201 | 993.0121 | 994.2042 | 995.3962 | 996.5882 | 997.7567 | 998.9252 | 1000.0938 | 1001.2623 | 1002.4308 | 1003.5994 | 1004.7679 | 1005.9364 | 1007.1049 | 1007.6892 | 1008.262 | 1009.4076 | 1010.5532 | 1011.6988 | 1012.8444 | 1013.99 | 1015.1356 | 1015.7084 | 1016.2706 | 1017.3949 | 1018.5193 | 1019.6437 | 1020.768 | 1021.8924 | 1022.9964 | 1024.1005 | 1025.2045 | 1026.3086 | 1027.4126 | 1028.4962 | 1029.5797 | 1030.6633 | 1031.7468 | 1032.2886 | 1032.8204 | 1033.8841 | 1034.9477 | 1036.0114 | 1036.5432 | 1037.0656 | 1038.1104 | 1039.1552 | 1040.2 | 1041.2276 | 1042.2552 | 1043.2828
86 | 968 |  |  | 67 | 979.35 | 980.5391 | 981.7282 | 982.9173 | 984.1063 | 985.2954 | 986.4845 | 987.6736 | 988.8627 | 990.0518 | 991.2409 | 992.43 | 993.619 | 994.8081 | 995.9972 | 997.1622 | 998.3271 | 999.4921 | 1000.6571 | 1001.822 | 1002.987 | 1004.152 | 1005.3169 | 1006.4819 | 1007.0644 | 1007.6356 | 1008.778 | 1009.9204 | 1011.0629 | 1012.2053 | 1013.3477 | 1014.4901 | 1015.0613 | 1015.622 | 1016.7435 | 1017.8649 | 1018.9864 | 1020.1078 | 1021.2293 | 1022.3307 | 1023.4321 | 1024.5334 | 1025.6348 | 1026.7362 | 1027.8173 | 1028.8984 | 1029.9795 | 1031.0606 | 1031.6012 | 1032.1319 | 1033.1933 | 1034.2548 | 1035.3162 | 1035.8469 | 1036.3683 | 1037.411 | 1038.4538 | 1039.4965 | 1040.5222 | 1041.5479 | 1042.5736
87 | 967.3 |  |  | 68 | 978.8 | 979.9862 | 981.1723 | 982.3585 | 983.5446 | 984.7308 | 985.917 | 987.1031 | 988.2893 | 989.4754 | 990.6616 | 991.8478 | 993.0339 | 994.2201 | 995.4062 | 996.5676 | 997.7291 | 998.8905 | 1000.0519 | 1001.2133 | 1002.3747 | 1003.5361 | 1004.6975 | 1005.8589 | 1006.4396 | 1007.0092 | 1008.1484 | 1009.2877 | 1010.4269 | 1011.5661 | 1012.7054 | 1013.8446 | 1014.4142 | 1014.9735 | 1016.092 | 1017.2106 | 1018.3291 | 1019.4477 | 1020.5662 | 1021.6649 | 1022.7636 | 1023.8624 | 1024.9611 | 1026.0598 | 1027.1385 | 1028.2171 | 1029.2958 | 1030.3745 | 1030.9138 | 1031.4434 | 1032.5026 | 1033.5618 | 1034.621 | 1035.1506 | 1035.6709 | 1036.7116 | 1037.7523 | 1038.793 | 1039.8168 | 1040.8406 | 1041.8644
88 | 966.6 |  |  | 69 | 978.25 | 979.4332 | 980.6165 | 981.7997 | 982.9829 | 984.1662 | 985.3494 | 986.5326 | 987.7159 | 988.8991 | 990.0823 | 991.2656 | 992.4488 | 993.632 | 994.8153 | 995.9731 | 997.131 | 998.2888 | 999.4467 | 1000.6045 | 1001.7623 | 1002.9202 | 1004.078 | 1005.2359 | 1005.8148 | 1006.3828 | 1007.5189 | 1008.6549 | 1009.791 | 1010.927 | 1012.063 | 1013.1991 | 1013.7671 | 1014.3249 | 1015.4406 | 1016.5562 | 1017.6718 | 1018.7875 | 1019.9031 | 1020.9992 | 1022.0952 | 1023.1913 | 1024.2873 | 1025.3834 | 1026.4596 | 1027.5358 | 1028.6121 | 1029.6883 | 1030.2264 | 1030.7549 | 1031.8119 | 1032.8688 | 1033.9258 | 1034.4543 | 1034.9736 | 1036.0122 | 1037.0509 | 1038.0895 | 1039.1114 | 1040.1333 | 1041.1552
89 | 966 |  |  | 70 | 977.7 | 978.8803 | 980.0606 | 981.2409 | 982.4212 | 983.6015 | 984.7818 | 985.9622 | 987.1425 | 988.3228 | 989.5031 | 990.6834 | 991.8637 | 993.044 | 994.2243 | 995.3786 | 996.5329 | 997.6872 | 998.8414 | 999.9957 | 1001.15 | 1002.3043 | 1003.4586 | 1004.6129 | 1005.19 | 1005.7564 | 1006.8893 | 1008.0221 | 1009.155 | 1010.2879 | 1011.4207 | 1012.5536 | 1013.12 | 1013.6764 | 1014.7891 | 1015.9018 | 1017.0145 | 1018.1273 | 1019.24 | 1020.3334 | 1021.4268 | 1022.5202 | 1023.6136 | 1024.707 | 1025.7808 | 1026.8546 | 1027.9283 | 1029.0021 | 1029.539 | 1030.0664 | 1031.1211 | 1032.1759 | 1033.2306 | 1033.758 | 1034.2763 | 1035.3129 | 1036.3494 | 1037.386 | 1038.406 | 1039.426 | 1040.446
90 | 965.3 |  |  | 71 | 977.11 | 978.2868 | 979.4636 | 980.6404 | 981.8172 | 982.9941 | 984.1709 | 985.3477 | 986.5245 | 987.7013 | 988.8781 | 990.0549 | 991.2317 | 992.4085 | 993.5853 | 994.7366 | 995.8879 | 997.0392 | 998.1904 | 999.3417 | 1000.493 | 1001.6442 | 1002.7955 | 1003.9468 | 1004.5224 | 1005.0875 | 1006.2177 | 1007.3479 | 1008.4781 | 1009.6082 | 1010.7384 | 1011.8686 | 1012.4337 | 1012.9889 | 1014.0992 | 1015.2095 | 1016.3198 | 1017.4302 | 1018.5405 | 1019.6317 | 1020.7229 | 1021.8142 | 1022.9054 | 1023.9966 | 1025.0684 | 1026.1402 | 1027.212 | 1028.2838 | 1028.8197 | 1029.3462 | 1030.3992 | 1031.4521 | 1032.5051 | 1033.0316 | 1033.5491 | 1034.5841 | 1035.619 | 1036.654 | 1037.6725 | 1038.6911 | 1039.7096
91 | 964.6 |  |  | 72 | 976.52 | 977.6933 | 978.8666 | 980.0399 | 981.2133 | 982.3866 | 983.5599 | 984.7332 | 985.9065 | 987.0798 | 988.2531 | 989.4265 | 990.5998 | 991.7731 | 992.9464 | 994.0947 | 995.2429 | 996.3912 | 997.5394 | 998.6877 | 999.8359 | 1000.9842 | 1002.1325 | 1003.2807 | 1003.8548 | 1004.4186 | 1005.5461 | 1006.6736 | 1007.8011 | 1008.9286 | 1010.0561 | 1011.1836 | 1011.7474 | 1012.3014 | 1013.4093 | 1014.5172 | 1015.6251 | 1016.7331 | 1017.841 | 1018.93 | 1020.0191 | 1021.1081 | 1022.1972 | 1023.2862 | 1024.356 | 1025.4258 | 1026.4957 | 1027.5655 | 1028.1004 | 1028.626 | 1029.6772 | 1030.7284 | 1031.7796 | 1032.3052 | 1032.8219 | 1033.8553 | 1034.8886 | 1035.922 | 1036.9391 | 1037.9561 | 1038.9732
92 | 964 |  |  | 73 | 975.93 | 977.0998 | 978.2696 | 979.4395 | 980.6093 | 981.7791 | 982.9489 | 984.1187 | 985.2885 | 986.4584 | 987.6282 | 988.798 | 989.9678 | 991.1376 | 992.3075 | 993.4527 | 994.5979 | 995.7432 | 996.8884 | 998.0337 | 999.1789 | 1000.3242 | 1001.4694 | 1002.6146 | 1003.1873 | 1003.7497 | 1004.8745 | 1005.9993 | 1007.1242 | 1008.249 | 1009.3738 | 1010.4987 | 1011.0611 | 1011.6139 | 1012.7194 | 1013.8249 | 1014.9304 | 1016.036 | 1017.1415 | 1018.2284 | 1019.3152 | 1020.4021 | 1021.4889 | 1022.5758 | 1023.6436 | 1024.7115 | 1025.7793 | 1026.8472 | 1027.3811 | 1027.9058 | 1028.9552 | 1030.0047 | 1031.0541 | 1031.5788 | 1032.0947 | 1033.1265 | 1034.1582 | 1035.19 | 1036.2056 | 1037.2212 | 1038.2368
93 | 963.3 |  |  | 74 | 975.34 | 976.5063 | 977.6726 | 978.839 | 980.0053 | 981.1716 | 982.3379 | 983.5042 | 984.6706 | 985.8369 | 987.0032 | 988.1695 | 989.3359 | 990.5022 | 991.6685 | 992.8107 | 993.953 | 995.0952 | 996.2374 | 997.3796 | 998.5219 | 999.6641 | 1000.8063 | 1001.9486 | 1002.5197 | 1003.0808 | 1004.2029 | 1005.3251 | 1006.4472 | 1007.5694 | 1008.6916 | 1009.8137 | 1010.3748 | 1010.9264 | 1012.0295 | 1013.1326 | 1014.2357 | 1015.3389 | 1016.442 | 1017.5267 | 1018.6114 | 1019.696 | 1020.7807 | 1021.8654 | 1022.9313 | 1023.9971 | 1025.063 | 1026.1289 | 1026.6618 | 1027.1856 | 1028.2333 | 1029.2809 | 1030.3286 | 1030.8524 | 1031.3675 | 1032.3977 | 1033.4278 | 1034.458 | 1035.4721 | 1036.4863 | 1037.5004
94 | 962.6 |  |  | 75 | 974.75 | 975.9128 | 977.0756 | 978.2385 | 979.4013 | 980.5641 | 981.7269 | 982.8898 | 984.0526 | 985.2154 | 986.3782 | 987.5411 | 988.7039 | 989.8667 | 991.0295 | 992.1688 | 993.308 | 994.4472 | 995.5864 | 996.7256 | 997.8648 | 999.0041 | 1000.1433 | 1001.2825 | 1001.8521 | 1002.4118 | 1003.5313 | 1004.6508 | 1005.7703 | 1006.8898 | 1008.0093 | 1009.1288 | 1009.6885 | 1010.2389 | 1011.3396 | 1012.4403 | 1013.541 | 1014.6418 | 1015.7425 | 1016.825 | 1017.9075 | 1018.99 | 1020.0725 | 1021.155 | 1022.2189 | 1023.2828 | 1024.3467 | 1025.4106 | 1025.9425 | 1026.4654 | 1027.5113 | 1028.5572 | 1029.6031 | 1030.126 | 1030.6403 | 1031.6689 | 1032.6974 | 1033.726 | 1034.7387 | 1035.7513 | 1036.764
95 | 961.9 |  |  | 76 | 974.16 | 975.3193 | 976.4787 | 977.638 | 978.7973 | 979.9566 | 981.116 | 982.2753 | 983.4346 | 984.594 | 985.7533 | 986.9126 | 988.0719 | 989.2313 | 990.3906 | 991.5268 | 992.663 | 993.7992 | 994.9354 | 996.0716 | 997.2078 | 998.344 | 999.4802 | 1000.6164 | 1001.1845 | 1001.7429 | 1002.8597 | 1003.9765 | 1005.0934 | 1006.2102 | 1007.327 | 1008.4438 | 1009.0022 | 1009.5514 | 1010.6497 | 1011.748 | 1012.8463 | 1013.9447 | 1015.043 | 1016.1233 | 1017.2036 | 1018.284 | 1019.3643 | 1020.4446 | 1021.5065 | 1022.5684 | 1023.6303 | 1024.6922 | 1025.2232 | 1025.7452 | 1026.7894 | 1027.8334 | 1028.8775 | 1029.3996 | 1029.9131 | 1030.9401 | 1031.967 | 1032.994 | 1034.0052 | 1035.0164 | 1036.0276
96 | 961.2 |  |  | 77 | 973.57 | 974.7258 | 975.8817 | 977.0375 | 978.1933 | 979.3492 | 980.505 | 981.6608 | 982.8167 | 983.9725 | 985.1283 | 986.2842 | 987.44 | 988.5958 | 989.7516 | 990.8848 | 992.018 | 993.1512 | 994.2844 | 995.4176 | 996.5508 | 997.684 | 998.8172 | 999.9503 | 1000.5169 | 1001.074 | 1002.1881 | 1003.3023 | 1004.4164 | 1005.5306 | 1006.6447 | 1007.7588 | 1008.3159 | 1008.8639 | 1009.9598 | 1011.0557 | 1012.1516 | 1013.2476 | 1014.3435 | 1015.4216 | 1016.4998 | 1017.5779 | 1018.6561 | 1019.7342 | 1020.7941 | 1021.8541 | 1022.914 | 1023.9739 | 1024.5039 | 1025.0251 | 1026.0674 | 1027.1097 | 1028.152 | 1028.6732 | 1029.1859 | 1030.2113 | 1031.2366 | 1032.262 | 1033.2717 | 1034.2815 | 1035.2912
97 | 960.5 |  |  | 78 | 972.98 | 974.1323 | 975.2847 | 976.437 | 977.5893 | 978.7417 | 979.894 | 981.0464 | 982.1987 | 983.351 | 984.5034 | 985.6557 | 986.808 | 987.9604 | 989.1127 | 990.2429 | 991.373 | 992.5032 | 993.6334 | 994.7636 | 995.8937 | 997.0239 | 998.1541 | 999.2843 | 999.8494 | 1000.4051 | 1001.5166 | 1002.628 | 1003.7395 | 1004.8509 | 1005.9624 | 1007.0739 | 1007.6296 | 1008.1764 | 1009.2699 | 1010.3634 | 1011.4569 | 1012.5505 | 1013.644 | 1014.72 | 1015.7959 | 1016.8719 | 1017.9478 | 1019.0238 | 1020.0818 | 1021.1397 | 1022.1977 | 1023.2556 | 1023.7846 | 1024.3049 | 1025.3454 | 1026.386 | 1027.4265 | 1027.9468 | 1028.4587 | 1029.4825 | 1030.5062 | 1031.53 | 1032.5383 | 1033.5465 | 1034.5548
98 | 959.8 |  |  | 79 | 972.39 | 973.5388 | 974.6877 | 975.8365 | 976.9854 | 978.1342 | 979.283 | 980.4319 | 981.5807 | 982.7296 | 983.8784 | 985.0272 | 986.1761 | 987.3249 | 988.4737 | 989.6009 | 990.7281 | 991.8552 | 992.9824 | 994.1096 | 995.2367 | 996.3639 | 997.491 | 998.6182 | 999.1818 | 999.7362 | 1000.845 | 1001.9538 | 1003.0625 | 1004.1713 | 1005.2801 | 1006.3889 | 1006.9433 | 1007.4889 | 1008.58 | 1009.6711 | 1010.7622 | 1011.8534 | 1012.9445 | 1014.0183 | 1015.0921 | 1016.1658 | 1017.2396 | 1018.3134 | 1019.3694 | 1020.4254 | 1021.4813 | 1022.5373 | 1023.0653 | 1023.5847 | 1024.6235 | 1025.6622 | 1026.701 | 1027.2204 | 1027.7315 | 1028.7537 | 1029.7758 | 1030.798 | 1031.8048 | 1032.8116 | 1033.8184
99 | 959.1 |  |  | 80 | 971.8 | 972.9453 | 974.0907 | 975.236 | 976.3814 | 977.5267 | 978.6721 | 979.8174 | 980.9627 | 982.1081 | 983.2534 | 984.3988 | 985.5441 | 986.6895 | 987.8348 | 988.9589 | 990.0831 | 991.2072 | 992.3314 | 993.4555 | 994.5797 | 995.7038 | 996.828 | 997.9521 | 998.5142 | 999.0673 | 1000.1734 | 1001.2795 | 1002.3856 | 1003.4917 | 1004.5978 | 1005.7039 | 1006.257 | 1006.8014 | 1007.8901 | 1008.9788 | 1010.0675 | 1011.1563 | 1012.245 | 1013.3166 | 1014.3882 | 1015.4598 | 1016.5314 | 1017.603 | 1018.657 | 1019.711 | 1020.765 | 1021.819 | 1022.346 | 1022.8645 | 1023.9015 | 1024.9385 | 1025.9755 | 1026.494 | 1027.0043 | 1028.0249 | 1029.0454 | 1030.066 | 1031.0713 | 1032.0767 | 1033.082
100 | 958.3 |  |  | 81 | 971.15 | 972.2928 | 973.4356 | 974.5785 | 975.7213 | 976.8641 | 978.0069 | 979.1497 | 980.2926 | 981.4354 | 982.5782 | 983.721 | 984.8638 | 986.0067 | 987.1495 | 988.2711 | 989.3927 | 990.5144 | 991.636 | 992.7576 | 993.8793 | 995.0009 | 996.1225 | 997.2442 | 997.805 | 998.3569 | 999.4609 | 1000.5648 | 1001.6687 | 1002.7727 | 1003.8766 | 1004.9805 | 1005.5325 | 1006.0759 | 1007.1627 | 1008.2494 | 1009.3362 | 1010.423 | 1011.5098 | 1012.5797 | 1013.6496 | 1014.7194 | 1015.7893 | 1016.8592 | 1017.9117 | 1018.9642 | 1020.0167 | 1021.0692 | 1021.5954 | 1022.1132 | 1023.1489 | 1024.1846 | 1025.2203 | 1025.7381 | 1026.2478 | 1027.2672 | 1028.2865 | 1029.3059 | 1030.3102 | 1031.3145 | 1032.3188
101 | 957.6 |  |  | 82 | 970.5 | 971.6403 | 972.7806 | 973.9209 | 975.0612 | 976.2015 | 977.3418 | 978.4821 | 979.6224 | 980.7627 | 981.903 | 983.0433 | 984.1835 | 985.3238 | 986.4641 | 987.5833 | 988.7024 | 989.8215 | 990.9406 | 992.0597 | 993.1788 | 994.298 | 995.4171 | 996.5362 | 997.0958 | 997.6466 | 998.7484 | 999.8501 | 1000.9519 | 1002.0536 | 1003.1553 | 1004.2571 | 1004.808 | 1005.3504 | 1006.4352 | 1007.5201 | 1008.6049 | 1009.6898 | 1010.7746 | 1011.8428 | 1012.9109 | 1013.9791 | 1015.0472 | 1016.1154 | 1017.1664 | 1018.2174 | 1019.2683 | 1020.3193 | 1020.8448 | 1021.362 | 1022.3963 | 1023.4307 | 1024.465 | 1024.9822 | 1025.4913 | 1026.5095 | 1027.5276 | 1028.5458 | 1029.5491 | 1030.5523 | 1031.5556
102 | 956.8 |  |  | 83 | 969.85 | 970.9878 | 972.1255 | 973.2633 | 974.4011 | 975.5389 | 976.6766 | 977.8144 | 978.9522 | 980.0899 | 981.2277 | 982.3655 | 983.5033 | 984.641 | 985.7788 | 986.8954 | 988.012 | 989.1286 | 990.2452 | 991.3618 | 992.4784 | 993.595 | 994.7116 | 995.8282 | 996.3865 | 996.9363 | 998.0359 | 999.1354 | 1000.235 | 1001.3345 | 1002.4341 | 1003.5337 | 1004.0834 | 1004.6249 | 1005.7078 | 1006.7907 | 1007.8736 | 1008.9565 | 1010.0394 | 1011.1058 | 1012.1723 | 1013.2387 | 1014.3052 | 1015.3716 | 1016.4211 | 1017.4705 | 1018.52 | 1019.5695 | 1020.0942 | 1020.6107 | 1021.6437 | 1022.6768 | 1023.7098 | 1024.2263 | 1024.7348 | 1025.7518 | 1026.7687 | 1027.7857 | 1028.7879 | 1029.7902 | 1030.7924
103 | 956.1 |  |  | 84 | 969.2 | 970.3352 | 971.4705 | 972.6057 | 973.741 | 974.8762 | 976.0115 | 977.1467 | 978.282 | 979.4172 | 980.5525 | 981.6877 | 982.823 | 983.9582 | 985.0935 | 986.2076 | 987.3217 | 988.4357 | 989.5498 | 990.6639 | 991.778 | 992.8921 | 994.0062 | 995.1203 | 995.6773 | 996.226 | 997.3234 | 998.4207 | 999.5181 | 1000.6155 | 1001.7129 | 1002.8102 | 1003.3589 | 1003.8994 | 1004.9804 | 1006.0613 | 1007.1423 | 1008.2232 | 1009.3042 | 1010.3689 | 1011.4336 | 1012.4984 | 1013.5631 | 1014.6278 | 1015.6758 | 1016.7237 | 1017.7717 | 1018.8196 | 1019.3436 | 1019.8595 | 1020.8912 | 1021.9228 | 1022.9545 | 1023.4704 | 1023.9783 | 1024.9941 | 1026.0098 | 1027.0256 | 1028.0268 | 1029.028 | 1030.0292
104 | 955.4 |  |  | 85 | 968.55 | 969.6827 | 970.8154 | 971.9482 | 973.0809 | 974.2136 | 975.3463 | 976.4791 | 977.6118 | 978.7445 | 979.8773 | 981.01 | 982.1427 | 983.2754 | 984.4081 | 985.5197 | 986.6313 | 987.7429 | 988.8544 | 989.966 | 991.0776 | 992.1892 | 993.3007 | 994.4123 | 994.9681 | 995.5157 | 996.6109 | 997.7061 | 998.8012 | 999.8964 | 1000.9916 | 1002.0868 | 1002.6344 | 1003.1739 | 1004.2529 | 1005.3319 | 1006.411 | 1007.49 | 1008.569 | 1009.632 | 1010.695 | 1011.758 | 1012.821 | 1013.884 | 1014.9304 | 1015.9769 | 1017.0233 | 1018.0698 | 1018.593 | 1019.1082 | 1020.1386 | 1021.1689 | 1022.1993 | 1022.7145 | 1023.2218 | 1024.2364 | 1025.2509 | 1026.2655 | 1027.2657 | 1028.2658 | 1029.266
105 | 954.6 |  |  | 86 | 967.9 | 969.0302 | 970.1604 | 971.2906 | 972.4208 | 973.551 | 974.6812 | 975.8114 | 976.9416 | 978.0718 | 979.202 | 980.3322 | 981.4624 | 982.5926 | 983.7228 | 984.8319 | 985.9409 | 987.05 | 988.1591 | 989.2681 | 990.3772 | 991.4862 | 992.5953 | 993.7044 | 994.2589 | 994.8054 | 995.8984 | 996.9914 | 998.0844 | 999.1774 | 1000.2704 | 1001.3634 | 1001.9099 | 1002.4484 | 1003.5255 | 1004.6026 | 1005.6796 | 1006.7567 | 1007.8338 | 1008.8951 | 1009.9564 | 1011.0176 | 1012.0789 | 1013.1402 | 1014.1851 | 1015.2301 | 1016.275 | 1017.3199 | 1017.8424 | 1018.3569 | 1019.386 | 1020.415 | 1021.4441 | 1021.9586 | 1022.4653 | 1023.4787 | 1024.492 | 1025.5054 | 1026.5045 | 1027.5037 | 1028.5028
106 | 953.9 |  |  | 87 | 967.25 | 968.3777 | 969.5054 | 970.633 | 971.7607 | 972.8884 | 974.0161 | 975.1437 | 976.2714 | 977.3991 | 978.5268 | 979.6545 | 980.7821 | 981.9098 | 983.0375 | 984.144 | 985.2506 | 986.3571 | 987.4637 | 988.5702 | 989.6768 | 990.7833 | 991.8898 | 992.9964 | 993.5497 | 994.0951 | 995.1859 | 996.2767 | 997.3675 | 998.4583 | 999.5491 | 1000.64 | 1001.1854 | 1001.7229 | 1002.7981 | 1003.8732 | 1004.9483 | 1006.0235 | 1007.0986 | 1008.1582 | 1009.2177 | 1010.2773 | 1011.3368 | 1012.3964 | 1013.4398 | 1014.4832 | 1015.5267 | 1016.5701 | 1017.0918 | 1017.6057 | 1018.6334 | 1019.6611 | 1020.6888 | 1021.2027 | 1021.7088 | 1022.721 | 1023.7331 | 1024.7453 | 1025.7434 | 1026.7415 | 1027.7396
107 | 953.2 |  |  | 88 | 966.6 | 967.7252 | 968.8503 | 969.9755 | 971.1006 | 972.2258 | 973.3509 | 974.4761 | 975.6012 | 976.7264 | 977.8515 | 978.9767 | 980.1019 | 981.227 | 982.3522 | 983.4562 | 984.5602 | 985.6642 | 986.7683 | 987.8723 | 988.9763 | 990.0804 | 991.1844 | 992.2884 | 992.8404 | 993.3848 | 994.4734 | 995.562 | 996.6506 | 997.7393 | 998.8279 | 999.9165 | 1000.4608 | 1000.9974 | 1002.0706 | 1003.1438 | 1004.217 | 1005.2902 | 1006.3634 | 1007.4212 | 1008.4791 | 1009.5369 | 1010.5948 | 1011.6526 | 1012.6945 | 1013.7364 | 1014.7783 | 1015.8202 | 1016.3412 | 1016.8544 | 1017.8808 | 1018.9072 | 1019.9336 | 1020.4468 | 1020.9523 | 1021.9633 | 1022.9742 | 1023.9852 | 1024.9823 | 1025.9793 | 1026.9764
108 | 952.5 |  |  | 89 | 965.95 | 967.0726 | 968.1953 | 969.3179 | 970.4405 | 971.5632 | 972.6858 | 973.8084 | 974.931 | 976.0537 | 977.1763 | 978.2989 | 979.4216 | 980.5442 | 981.6668 | 982.7683 | 983.8699 | 984.9714 | 986.0729 | 987.1744 | 988.2759 | 989.3774 | 990.4789 | 991.5805 | 992.1312 | 992.6744 | 993.7609 | 994.8473 | 995.9338 | 997.0202 | 998.1067 | 999.1931 | 999.7363 | 1000.2719 | 1001.3432 | 1002.4144 | 1003.4857 | 1004.5569 | 1005.6282 | 1006.6843 | 1007.7404 | 1008.7966 | 1009.8527 | 1010.9088 | 1011.9492 | 1012.9896 | 1014.03 | 1015.0704 | 1015.5906 | 1016.1031 | 1017.1282 | 1018.1533 | 1019.1784 | 1019.6909 | 1020.1958 | 1021.2056 | 1022.2153 | 1023.2251 | 1024.2211 | 1025.2172 | 1026.2132
109 | 951.7 |  |  | 90 | 965.3 | 966.4201 | 967.5402 | 968.6603 | 969.7804 | 970.9005 | 972.0206 | 973.1408 | 974.2609 | 975.381 | 976.5011 | 977.6212 | 978.7413 | 979.8614 | 980.9815 | 982.0805 | 983.1795 | 984.2785 | 985.3775 | 986.4765 | 987.5755 | 988.6745 | 989.7735 | 990.8725 | 991.422 | 991.9641 | 993.0484 | 994.1326 | 995.2169 | 996.3012 | 997.3854 | 998.4697 | 999.0118 | 999.5465 | 1000.6158 | 1001.6851 | 1002.7544 | 1003.8237 | 1004.893 | 1005.9474 | 1007.0018 | 1008.0562 | 1009.1106 | 1010.165 | 1011.2039 | 1012.2428 | 1013.2817 | 1014.3206 | 1014.84 | 1015.3519 | 1016.3756 | 1017.3994 | 1018.4231 | 1018.935 | 1019.4393 | 1020.4479 | 1021.4564 | 1022.465 | 1023.46 | 1024.455 | 1025.45
110 | 951 |  |  | 91 | 964.6 | 965.718 | 966.8359 | 967.9539 | 969.0718 | 970.1898 | 971.3077 | 972.4257 | 973.5437 | 974.6616 | 975.7796 | 976.8975 | 978.0155 | 979.1334 | 980.2514 | 981.3483 | 982.4453 | 983.5422 | 984.6392 | 985.7361 | 986.8331 | 987.93 | 989.027 | 990.1239 | 990.6724 | 991.2137 | 992.2962 | 993.3787 | 994.4612 | 995.5437 | 996.6263 | 997.7088 | 998.25 | 998.784 | 999.8518 | 1000.9196 | 1001.9874 | 1003.0552 | 1004.1231 | 1005.1762 | 1006.2293 | 1007.2824 | 1008.3355 | 1009.3886 | 1010.4264 | 1011.4642 | 1012.502 | 1013.5398 | 1014.0587 | 1014.5701 | 1015.5929 | 1016.6157 | 1017.6385 | 1018.1499 | 1018.6538 | 1019.6616 | 1020.6694 | 1021.6772 | 1022.6715 | 1023.6659 | 1024.6602
111 | 950.2 |  |  | 92 | 963.9 | 965.0158 | 966.1316 | 967.2474 | 968.3632 | 969.479 | 970.5948 | 971.7106 | 972.8264 | 973.9423 | 975.0581 | 976.1739 | 977.2897 | 978.4055 | 979.5213 | 980.6162 | 981.7111 | 982.806 | 983.9009 | 984.9958 | 986.0906 | 987.1855 | 988.2804 | 989.3753 | 989.9228 | 990.4632 | 991.544 | 992.6247 | 993.7055 | 994.7863 | 995.8671 | 996.9479 | 997.4883 | 998.0214 | 999.0878 | 1000.1541 | 1001.2205 | 1002.2868 | 1003.3531 | 1004.4049 | 1005.4568 | 1006.5086 | 1007.5604 | 1008.6122 | 1009.6489 | 1010.6856 | 1011.7223 | 1012.759 | 1013.2774 | 1013.7883 | 1014.8102 | 1015.832 | 1016.8539 | 1017.3648 | 1017.8683 | 1018.8753 | 1019.8824 | 1020.8894 | 1021.8831 | 1022.8767 | 1023.8704
112 | 949.4 |  |  | 93 | 963.2 | 964.3137 | 965.4273 | 966.541 | 967.6546 | 968.7683 | 969.8819 | 970.9956 | 972.1092 | 973.2229 | 974.3365 | 975.4502 | 976.5639 | 977.6775 | 978.7912 | 979.884 | 980.9769 | 982.0697 | 983.1625 | 984.2554 | 985.3482 | 986.4411 | 987.5339 | 988.6267 | 989.1732 | 989.7127 | 990.7917 | 991.8708 | 992.9498 | 994.0289 | 995.1079 | 996.187 | 996.7265 | 997.2589 | 998.3238 | 999.3886 | 1000.4535 | 1001.5183 | 1002.5832 | 1003.6337 | 1004.6842 | 1005.7348 | 1006.7853 | 1007.8358 | 1008.8714 | 1009.907 | 1010.9427 | 1011.9783 | 1012.4961 | 1013.0066 | 1014.0275 | 1015.0484 | 1016.0693 | 1016.5797 | 1017.0828 | 1018.0891 | 1019.0953 | 1020.1016 | 1021.0946 | 1022.0876 | 1023.0806
113 | 948.6 |  |  | 94 | 962.5 | 963.6115 | 964.723 | 965.8345 | 966.946 | 968.0575 | 969.169 | 970.2805 | 971.392 | 972.5035 | 973.615 | 974.7265 | 975.8381 | 976.9496 | 978.0611 | 979.1518 | 980.2426 | 981.3334 | 982.4242 | 983.515 | 984.6058 | 985.6966 | 986.7874 | 987.8782 | 988.4236 | 988.9622 | 990.0395 | 991.1168 | 992.1942 | 993.2715 | 994.3488 | 995.4261 | 995.9648 | 996.4964 | 997.5598 | 998.6232 | 999.6865 | 1000.7499 | 1001.8132 | 1002.8625 | 1003.9117 | 1004.9609 | 1006.0102 | 1007.0594 | 1008.0939 | 1009.1285 | 1010.163 | 1011.1975 | 1011.7148 | 1012.2248 | 1013.2447 | 1014.2647 | 1015.2846 | 1015.7946 | 1016.2973 | 1017.3028 | 1018.3083 | 1019.3138 | 1020.3061 | 1021.2985 | 1022.2908
114 | 947.8 |  |  | 95 | 961.8 | 962.9094 | 964.0187 | 965.1281 | 966.2374 | 967.3468 | 968.4561 | 969.5655 | 970.6748 | 971.7842 | 972.8935 | 974.0029 | 975.1122 | 976.2216 | 977.331 | 978.4197 | 979.5084 | 980.5972 | 981.6859 | 982.7746 | 983.8634 | 984.9521 | 986.0408 | 987.1296 | 987.6739 | 988.2117 | 989.2873 | 990.3629 | 991.4385 | 992.5141 | 993.5896 | 994.6652 | 995.203 | 995.7339 | 996.7958 | 997.8577 | 998.9196 | 999.9814 | 1001.0433 | 1002.0912 | 1003.1392 | 1004.1871 | 1005.2351 | 1006.283 | 1007.3164 | 1008.3499 | 1009.3833 | 1010.4168 | 1010.9335 | 1011.443 | 1012.462 | 1013.481 | 1014.5 | 1015.0095 | 1015.5119 | 1016.5166 | 1017.5213 | 1018.526 | 1019.5177 | 1020.5093 | 1021.501
115 | 947 |  |  | 96 | 961.1 | 962.2072 | 963.3144 | 964.4216 | 965.5288 | 966.636 | 967.7432 | 968.8504 | 969.9576 | 971.0648 | 972.172 | 973.2792 | 974.3864 | 975.4936 | 976.6008 | 977.6875 | 978.7742 | 979.8609 | 980.9476 | 982.0343 | 983.1209 | 984.2076 | 985.2943 | 986.381 | 986.9243 | 987.4613 | 988.5351 | 989.6089 | 990.6828 | 991.7566 | 992.8305 | 993.9043 | 994.4412 | 994.9714 | 996.0318 | 997.0922 | 998.1526 | 999.213 | 1000.2734 | 1001.32 | 1002.3667 | 1003.4133 | 1004.46 | 1005.5066 | 1006.539 | 1007.5713 | 1008.6037 | 1009.636 | 1010.1522 | 1010.6612 | 1011.6793 | 1012.6973 | 1013.7154 | 1014.2244 | 1014.7264 | 1015.7303 | 1016.7343 | 1017.7382 | 1018.7292 | 1019.7202 | 1020.7112
116 | 946.3 |  |  | 97 | 960.4 | 961.5051 | 962.6101 | 963.7152 | 964.8202 | 965.9253 | 967.0303 | 968.1354 | 969.2404 | 970.3455 | 971.4505 | 972.5556 | 973.6606 | 974.7657 | 975.8707 | 976.9554 | 978.04 | 979.1246 | 980.2093 | 981.2939 | 982.3785 | 983.4632 | 984.5478 | 985.6324 | 986.1747 | 986.7108 | 987.7829 | 988.855 | 989.9271 | 990.9992 | 992.0713 | 993.1434 | 993.6795 | 994.2089 | 995.2678 | 996.3267 | 997.3856 | 998.4445 | 999.5034 | 1000.5488 | 1001.5941 | 1002.6395 | 1003.6848 | 1004.7302 | 1005.7615 | 1006.7927 | 1007.824 | 1008.8553 | 1009.3709 | 1009.8795 | 1010.8966 | 1011.9136 | 1012.9307 | 1013.4393 | 1013.9409 | 1014.9441 | 1015.9472 | 1016.9504 | 1017.9407 | 1018.9311 | 1019.9214
117 | 945.5 |  |  | 98 | 959.7 | 960.8029 | 961.9058 | 963.0087 | 964.1116 | 965.2145 | 966.3174 | 967.4203 | 968.5232 | 969.6261 | 970.729 | 971.8319 | 972.9348 | 974.0377 | 975.1406 | 976.2232 | 977.3058 | 978.3884 | 979.4709 | 980.5535 | 981.6361 | 982.7187 | 983.8013 | 984.8838 | 985.4251 | 985.9603 | 987.0307 | 988.101 | 989.1714 | 990.2418 | 991.3122 | 992.3825 | 992.9177 | 993.4464 | 994.5038 | 995.5612 | 996.6187 | 997.6761 | 998.7335 | 999.7775 | 1000.8216 | 1001.8657 | 1002.9097 | 1003.9538 | 1004.984 | 1006.0142 | 1007.0443 | 1008.0745 | 1008.5896 | 1009.0977 | 1010.1138 | 1011.13 | 1012.1461 | 1012.6542 | 1013.1554 | 1014.1578 | 1015.1602 | 1016.1626 | 1017.1523 | 1018.1419 | 1019.1316
118 | 944.7 |  |  | 99 | 959 | 960.1008 | 961.2015 | 962.3023 | 963.403 | 964.5038 | 965.6045 | 966.7053 | 967.806 | 968.9068 | 970.0075 | 971.1083 | 972.209 | 973.3098 | 974.4105 | 975.491 | 976.5716 | 977.6521 | 978.7326 | 979.8131 | 980.8937 | 981.9742 | 983.0547 | 984.1352 | 984.6755 | 985.2098 | 986.2785 | 987.3471 | 988.4157 | 989.4844 | 990.553 | 991.6216 | 992.156 | 992.6839 | 993.7398 | 994.7958 | 995.8517 | 996.9076 | 997.9635 | 999.0063 | 1000.0491 | 1001.0919 | 1002.1346 | 1003.1774 | 1004.2065 | 1005.2356 | 1006.2647 | 1007.2938 | 1007.8083 | 1008.3159 | 1009.3311 | 1010.3463 | 1011.3615 | 1011.8691 | 1012.3699 | 1013.3715 | 1014.3732 | 1015.3748 | 1016.3638 | 1017.3528 | 1018.3418
119 | 943.9 |  |  | 100 | 958.3 | 959.3986 | 960.4972 | 961.5958 | 962.6944 | 963.793 | 964.8916 | 965.9902 | 967.0888 | 968.1874 | 969.286 | 970.3846 | 971.4832 | 972.5818 | 973.6804 | 974.7589 | 975.8373 | 976.9158 | 977.9943 | 979.0728 | 980.1512 | 981.2297 | 982.3082 | 983.3867 | 983.9259 | 984.4593 | 985.5263 | 986.5931 | 987.66 | 988.7269 | 989.7938 | 990.8607 | 991.3942 | 991.9214 | 992.9759 | 994.0303 | 995.0847 | 996.1392 | 997.1936 | 998.2351 | 999.2766 | 1000.318 | 1001.3595 | 1002.401 | 1003.429 | 1004.457 | 1005.485 | 1006.513 | 1007.027 | 1007.5341 | 1008.5484 | 1009.5626 | 1010.5769 | 1011.084 | 1011.5844 | 1012.5853 | 1013.5861 | 1014.587 | 1015.5753 | 1016.5637 | 1017.552
120 | 943.1 |  |  | 101 | 957.57 | 958.6655 | 959.761 | 960.8565 | 961.952 | 963.0476 | 964.1431 | 965.2386 | 966.3341 | 967.4296 | 968.5251 | 969.6206 | 970.7161 | 971.8116 | 972.9072 | 973.984 | 975.0608 | 976.1377 | 977.2145 | 978.2914 | 979.3682 | 980.4451 | 981.5219 | 982.5987 | 983.1372 | 983.67 | 984.7355 | 985.8011 | 986.8667 | 987.9323 | 988.9979 | 990.0634 | 990.5962 | 991.1229 | 992.1762 | 993.2296 | 994.2829 | 995.3363 | 996.3896 | 997.4302 | 998.4708 | 999.5114 | 1000.552 | 1001.5926 | 1002.6199 | 1003.6472 | 1004.6745 | 1005.7017 | 1006.2154 | 1006.7222 | 1007.7359 | 1008.7496 | 1009.7633 | 1010.2702 | 1010.7704 | 1011.7709 | 1012.7713 | 1013.7718 | 1014.7599 | 1015.7479 | 1016.736
121 | 942.3 |  |  | 102 | 956.84 | 957.9324 | 959.0248 | 960.1173 | 961.2097 | 962.3021 | 963.3945 | 964.4869 | 965.5794 | 966.6718 | 967.7642 | 968.8566 | 969.9491 | 971.0415 | 972.1339 | 973.2091 | 974.2843 | 975.3595 | 976.4348 | 977.51 | 978.5852 | 979.6604 | 980.7356 | 981.8108 | 982.3484 | 982.8806 | 983.9448 | 985.0091 | 986.0733 | 987.1376 | 988.2019 | 989.2661 | 989.7982 | 990.3244 | 991.3766 | 992.4289 | 993.4812 | 994.5334 | 995.5857 | 996.6254 | 997.6651 | 998.7048 | 999.7445 | 1000.7842 | 1001.8108 | 1002.8374 | 1003.8639 | 1004.8905 | 1005.4038 | 1005.9104 | 1006.9235 | 1007.9367 | 1008.9498 | 1009.4564 | 1009.9564 | 1010.9565 | 1011.9565 | 1012.9566 | 1013.9444 | 1014.9322 | 1015.92
122 | 941.4 |  |  | 103 | 956.11 | 957.1993 | 958.2887 | 959.378 | 960.4673 | 961.5567 | 962.646 | 963.7353 | 964.8247 | 965.914 | 967.0033 | 968.0927 | 969.182 | 970.2713 | 971.3606 | 972.4342 | 973.5078 | 974.5814 | 975.655 | 976.7286 | 977.8022 | 978.8757 | 979.9493 | 981.0229 | 981.5597 | 982.0912 | 983.1541 | 984.217 | 985.28 | 986.3429 | 987.4059 | 988.4688 | 989.0003 | 989.5258 | 990.577 | 991.6282 | 992.6794 | 993.7305 | 994.7817 | 995.8205 | 996.8594 | 997.8982 | 998.937 | 999.9759 | 1001.0017 | 1002.0276 | 1003.0534 | 1004.0792 | 1004.5922 | 1005.0985 | 1006.1111 | 1007.1237 | 1008.1363 | 1008.6426 | 1009.1424 | 1010.1421 | 1011.1417 | 1012.1414 | 1013.1289 | 1014.1165 | 1015.104
123 | 940.6 |  |  | 104 | 955.38 | 956.4662 | 957.5525 | 958.6387 | 959.725 | 960.8112 | 961.8975 | 962.9837 | 964.0699 | 965.1562 | 966.2424 | 967.3287 | 968.4149 | 969.5012 | 970.5874 | 971.6594 | 972.7313 | 973.8033 | 974.8752 | 975.9472 | 977.0191 | 978.0911 | 979.163 | 980.235 | 980.771 | 981.3018 | 982.3634 | 983.425 | 984.4866 | 985.5482 | 986.6099 | 987.6715 | 988.2023 | 988.7273 | 989.7774 | 990.8275 | 991.8776 | 992.9277 | 993.9778 | 995.0157 | 996.0536 | 997.0916 | 998.1295 | 999.1675 | 1000.1926 | 1001.2177 | 1002.2429 | 1003.268 | 1003.7806 | 1004.2866 | 1005.2987 | 1006.3107 | 1007.3228 | 1007.8288 | 1008.3284 | 1009.3277 | 1010.3269 | 1011.3262 | 1012.3135 | 1013.3007 | 1014.288
124 | 939.8 |  |  | 105 | 954.65 | 955.7332 | 956.8163 | 957.8995 | 958.9826 | 960.0658 | 961.1489 | 962.2321 | 963.3152 | 964.3984 | 965.4815 | 966.5647 | 967.6478 | 968.731 | 969.8141 | 970.8845 | 971.9548 | 973.0251 | 974.0955 | 975.1658 | 976.2361 | 977.3064 | 978.3768 | 979.4471 | 979.9823 | 980.5124 | 981.5727 | 982.633 | 983.6933 | 984.7536 | 985.8139 | 986.8742 | 987.4043 | 987.9288 | 988.9778 | 990.0268 | 991.0758 | 992.1248 | 993.1738 | 994.2109 | 995.2479 | 996.285 | 997.322 | 998.3591 | 999.3835 | 1000.4079 | 1001.4323 | 1002.4567 | 1002.9689 | 1003.4747 | 1004.4862 | 1005.4977 | 1006.5092 | 1007.015 | 1007.5144 | 1008.5133 | 1009.5121 | 1010.511 | 1011.498 | 1012.485 | 1013.472
125 | 939 |  |  | 106 | 953.92 | 955.0001 | 956.0801 | 957.1602 | 958.2403 | 959.3203 | 960.4004 | 961.4805 | 962.5605 | 963.6406 | 964.7206 | 965.8007 | 966.8808 | 967.9608 | 969.0409 | 970.1096 | 971.1783 | 972.247 | 973.3157 | 974.3844 | 975.4531 | 976.5218 | 977.5905 | 978.6592 | 979.1935 | 979.723 | 980.782 | 981.8409 | 982.8999 | 983.9589 | 985.0179 | 986.0768 | 986.6063 | 987.1303 | 988.1782 | 989.2261 | 990.274 | 991.3219 | 992.3698 | 993.406 | 994.4422 | 995.4784 | 996.5145 | 997.5507 | 998.5744 | 999.5981 | 1000.6218 | 1001.6455 | 1002.1573 | 1002.6628 | 1003.6738 | 1004.6848 | 1005.6957 | 1006.2012 | 1006.7004 | 1007.6989 | 1008.6973 | 1009.6958 | 1010.6825 | 1011.6693 | 1012.656
126 | 938.1 |  |  | 107 | 953.19 | 954.267 | 955.3439 | 956.4209 | 957.4979 | 958.5749 | 959.6518 | 960.7288 | 961.8058 | 962.8828 | 963.9597 | 965.0367 | 966.1137 | 967.1907 | 968.2677 | 969.3347 | 970.4018 | 971.4689 | 972.5359 | 973.603 | 974.6701 | 975.7371 | 976.8042 | 977.8713 | 978.4048 | 978.9336 | 979.9913 | 981.0489 | 982.1066 | 983.1642 | 984.2219 | 985.2795 | 985.8083 | 986.3318 | 987.3786 | 988.4254 | 989.4722 | 990.5191 | 991.5659 | 992.6012 | 993.6365 | 994.6718 | 995.707 | 996.7423 | 997.7653 | 998.7883 | 999.8113 | 1000.8342 | 1001.3457 | 1001.8509 | 1002.8614 | 1003.8718 | 1004.8822 | 1005.3874 | 1005.8864 | 1006.8845 | 1007.8825 | 1008.8806 | 1009.8671 | 1010.8535 | 1011.84
127 | 937.3 |  |  | 108 | 952.46 | 953.5339 | 954.6078 | 955.6817 | 956.7555 | 957.8294 | 958.9033 | 959.9772 | 961.0511 | 962.125 | 963.1989 | 964.2727 | 965.3466 | 966.4205 | 967.4944 | 968.5598 | 969.6253 | 970.6907 | 971.7562 | 972.8216 | 973.887 | 974.9525 | 976.0179 | 977.0833 | 977.6161 | 978.1442 | 979.2006 | 980.2569 | 981.3132 | 982.3695 | 983.4259 | 984.4822 | 985.0104 | 985.5332 | 986.579 | 987.6247 | 988.6704 | 989.7162 | 990.7619 | 991.7963 | 992.8307 | 993.8651 | 994.8996 | 995.934 | 996.9562 | 997.9785 | 999.0007 | 1000.023 | 1000.5341 | 1001.0391 | 1002.0489 | 1003.0588 | 1004.0687 | 1004.5736 | 1005.0724 | 1006.0701 | 1007.0677 | 1008.0654 | 1009.0516 | 1010.0378 | 1011.024
128 | 936.5 |  |  | 109 | 951.73 | 952.8008 | 953.8716 | 954.9424 | 956.0132 | 957.084 | 958.1548 | 959.2256 | 960.2964 | 961.3672 | 962.438 | 963.5088 | 964.5796 | 965.6504 | 966.7211 | 967.785 | 968.8488 | 969.9126 | 970.9764 | 972.0402 | 973.104 | 974.1678 | 975.2316 | 976.2954 | 976.8273 | 977.3548 | 978.4098 | 979.4648 | 980.5199 | 981.5749 | 982.6299 | 983.6849 | 984.2124 | 984.7347 | 985.7794 | 986.824 | 987.8687 | 988.9133 | 989.958 | 990.9915 | 992.025 | 993.0585 | 994.0921 | 995.1256 | 996.1471 | 997.1687 | 998.1902 | 999.2117 | 999.7225 | 1000.2272 | 1001.2365 | 1002.2458 | 1003.2551 | 1003.7598 | 1004.2584 | 1005.2557 | 1006.2529 | 1007.2502 | 1008.2361 | 1009.2221 | 1010.208
129 | 935.6 |  |  | 110 | 951 | 952.0677 | 953.1354 | 954.2031 | 955.2708 | 956.3385 | 957.4062 | 958.474 | 959.5417 | 960.6094 | 961.6771 | 962.7448 | 963.8125 | 964.8802 | 965.9479 | 967.0101 | 968.0723 | 969.1344 | 970.1966 | 971.2588 | 972.321 | 973.3832 | 974.4453 | 975.5075 | 976.0386 | 976.5654 | 977.6191 | 978.6728 | 979.7265 | 980.7802 | 981.8339 | 982.8876 | 983.4144 | 983.9362 | 984.9797 | 986.0233 | 987.0669 | 988.1104 | 989.154 | 990.1866 | 991.2193 | 992.2519 | 993.2846 | 994.3172 | 995.338 | 996.3588 | 997.3797 | 998.4005 | 998.9109 | 999.4153 | 1000.4241 | 1001.4328 | 1002.4416 | 1002.946 | 1003.4444 | 1004.4413 | 1005.4381 | 1006.435 | 1007.4207 | 1008.4063 | 1009.392
130 | 934.8 |  |  | 111 | 950.21 | 951.2759 | 952.3419 | 953.4078 | 954.4738 | 955.5397 | 956.6056 | 957.6716 | 958.7375 | 959.8035 | 960.8694 | 961.9353 | 963.0013 | 964.0672 | 965.1332 | 966.1941 | 967.255 | 968.316 | 969.3769 | 970.4378 | 971.4988 | 972.5597 | 973.6206 | 974.6816 | 975.212 | 975.7384 | 976.7912 | 977.8439 | 978.8967 | 979.9494 | 981.0021 | 982.0549 | 982.5813 | 983.1027 | 984.1455 | 985.1884 | 986.2312 | 987.2741 | 988.317 | 989.3491 | 990.3812 | 991.4133 | 992.4454 | 993.4776 | 994.4981 | 995.5185 | 996.539 | 997.5595 | 998.0697 | 998.574 | 999.5826 | 1000.5912 | 1001.5998 | 1002.1041 | 1002.6025 | 1003.5993 | 1004.5961 | 1005.5929 | 1006.5787 | 1007.5644 | 1008.5502
131 | 933.9 |  |  | 112 | 949.42 | 950.4842 | 951.5483 | 952.6125 | 953.6767 | 954.7409 | 955.805 | 956.8692 | 957.9334 | 958.9976 | 960.0617 | 961.1259 | 962.1901 | 963.2542 | 964.3184 | 965.3781 | 966.4378 | 967.4975 | 968.5572 | 969.6169 | 970.6766 | 971.7363 | 972.7959 | 973.8556 | 974.3855 | 974.9114 | 975.9632 | 977.015 | 978.0668 | 979.1186 | 980.1704 | 981.2222 | 981.7481 | 982.2692 | 983.3113 | 984.3535 | 985.3956 | 986.4378 | 987.4799 | 988.5115 | 989.5431 | 990.5747 | 991.6063 | 992.6379 | 993.6581 | 994.6782 | 995.6984 | 996.7185 | 997.2286 | 997.7328 | 998.7412 | 999.7496 | 1000.758 | 1001.2622 | 1001.7605 | 1002.7573 | 1003.7541 | 1004.7509 | 1005.7367 | 1006.7226 | 1007.7084
132 | 933.1 |  |  | 113 | 948.63 | 949.6924 | 950.7548 | 951.8172 | 952.8796 | 953.942 | 955.0044 | 956.0668 | 957.1292 | 958.1917 | 959.2541 | 960.3165 | 961.3789 | 962.4413 | 963.5037 | 964.5621 | 965.6206 | 966.679 | 967.7375 | 968.7959 | 969.8544 | 970.9128 | 971.9713 | 973.0297 | 973.5589 | 974.0844 | 975.1352 | 976.1861 | 977.2369 | 978.2878 | 979.3387 | 980.3895 | 980.915 | 981.4357 | 982.4771 | 983.5186 | 984.56 | 985.6014 | 986.6428 | 987.6739 | 988.705 | 989.7361 | 990.7672 | 991.7983 | 992.8181 | 993.8379 | 994.8577 | 995.8775 | 996.3874 | 996.8915 | 997.8997 | 998.9079 | 999.9161 | 1000.4202 | 1000.9186 | 1001.9153 | 1002.9121 | 1003.9088 | 1004.8947 | 1005.8807 | 1006.8666
133 | 932.2 |  |  | 114 | 947.84 | 948.9006 | 949.9613 | 951.0219 | 952.0826 | 953.1432 | 954.2038 | 955.2645 | 956.3251 | 957.3857 | 958.4464 | 959.507 | 960.5677 | 961.6283 | 962.6889 | 963.7461 | 964.8033 | 965.8605 | 966.9177 | 967.975 | 969.0322 | 970.0894 | 971.1466 | 972.2038 | 972.7324 | 973.2573 | 974.3072 | 975.3572 | 976.4071 | 977.457 | 978.507 | 979.5569 | 980.0818 | 980.6022 | 981.6429 | 982.6836 | 983.7244 | 984.7651 | 985.8058 | 986.8364 | 987.867 | 988.8975 | 989.9281 | 990.9587 | 991.9781 | 992.9976 | 994.017 | 995.0365 | 995.5462 | 996.0502 | 997.0583 | 998.0663 | 999.0743 | 999.5783 | 1000.0767 | 1001.0733 | 1002.07 | 1003.0667 | 1004.0527 | 1005.0388 | 1006.0248
134 | 931.3 |  |  | 115 | 947.05 | 948.1089 | 949.1677 | 950.2266 | 951.2855 | 952.3444 | 953.4032 | 954.4621 | 955.521 | 956.5798 | 957.6387 | 958.6976 | 959.7565 | 960.8153 | 961.8742 | 962.9302 | 963.9861 | 965.0421 | 966.098 | 967.154 | 968.2099 | 969.2659 | 970.3219 | 971.3778 | 971.9058 | 972.4303 | 973.4793 | 974.5283 | 975.5772 | 976.6262 | 977.6752 | 978.7242 | 979.2487 | 979.7687 | 980.8087 | 981.8487 | 982.8887 | 983.9287 | 984.9688 | 985.9988 | 987.0289 | 988.0589 | 989.089 | 990.1191 | 991.1382 | 992.1573 | 993.1764 | 994.1955 | 994.7051 | 995.209 | 996.2168 | 997.2246 | 998.2325 | 998.7364 | 999.2347 | 1000.2314 | 1001.228 | 1002.2246 | 1003.2108 | 1004.1969 | 1005.183
135 | 930.5 |  |  | 116 | 946.26 | 947.3171 | 948.3742 | 949.4313 | 950.4884 | 951.5455 | 952.6026 | 953.6597 | 954.7168 | 955.7739 | 956.831 | 957.8881 | 958.9453 | 960.0024 | 961.0595 | 962.1142 | 963.1689 | 964.2236 | 965.2783 | 966.333 | 967.3877 | 968.4425 | 969.4972 | 970.5519 | 971.0792 | 971.6033 | 972.6513 | 973.6994 | 974.7474 | 975.7954 | 976.8435 | 977.8915 | 978.4156 | 978.9352 | 979.9745 | 981.0138 | 982.0531 | 983.0924 | 984.1317 | 985.1612 | 986.1908 | 987.2203 | 988.2499 | 989.2794 | 990.2982 | 991.317 | 992.3357 | 993.3545 | 993.8639 | 994.3677 | 995.3754 | 996.383 | 997.3907 | 997.8945 | 998.3928 | 999.3894 | 1000.386 | 1001.3826 | 1002.3688 | 1003.355 | 1004.3412
136 | 929.6 |  |  | 117 | 945.47 | 946.5253 | 947.5807 | 948.636 | 949.6913 | 950.7467 | 951.802 | 952.8574 | 953.9127 | 954.968 | 956.0234 | 957.0787 | 958.134 | 959.1894 | 960.2447 | 961.2982 | 962.3517 | 963.4051 | 964.4586 | 965.5121 | 966.5655 | 967.619 | 968.6725 | 969.7259 | 970.2527 | 970.7762 | 971.8233 | 972.8704 | 973.9176 | 974.9647 | 976.0118 | 977.0589 | 977.5824 | 978.1017 | 979.1403 | 980.1789 | 981.2175 | 982.2561 | 983.2947 | 984.3237 | 985.3527 | 986.3817 | 987.4108 | 988.4398 | 989.4582 | 990.4766 | 991.4951 | 992.5135 | 993.0227 | 993.5264 | 994.5339 | 995.5414 | 996.5488 | 997.0526 | 997.5508 | 998.5474 | 999.544 | 1000.5405 | 1001.5268 | 1002.5131 | 1003.4994
137 | 928.7 |  |  | 118 | 944.68 | 945.7336 | 946.7871 | 947.8407 | 948.8943 | 949.9479 | 951.0014 | 952.055 | 953.1086 | 954.1621 | 955.2157 | 956.2693 | 957.3228 | 958.3764 | 959.43 | 960.4822 | 961.5344 | 962.5867 | 963.6389 | 964.6911 | 965.7433 | 966.7956 | 967.8478 | 968.9 | 969.4261 | 969.9492 | 970.9954 | 972.0415 | 973.0877 | 974.1339 | 975.18 | 976.2262 | 976.7493 | 977.2682 | 978.3061 | 979.344 | 980.3818 | 981.4197 | 982.4576 | 983.4861 | 984.5146 | 985.5431 | 986.5716 | 987.6002 | 988.6182 | 989.6363 | 990.6544 | 991.6725 | 992.1815 | 992.6852 | 993.6925 | 994.6997 | 995.707 | 996.2106 | 996.7089 | 997.7054 | 998.7019 | 999.6984 | 1000.6848 | 1001.6712 | 1002.6576
138 | 927.8 |  |  | 119 | 943.89 | 944.9418 | 945.9936 | 947.0454 | 948.0972 | 949.149 | 950.2008 | 951.2526 | 952.3044 | 953.3562 | 954.408 | 955.4598 | 956.5116 | 957.5634 | 958.6152 | 959.6662 | 960.7172 | 961.7682 | 962.8192 | 963.8701 | 964.9211 | 965.9721 | 967.0231 | 968.0741 | 968.5996 | 969.1222 | 970.1674 | 971.2126 | 972.2578 | 973.3031 | 974.3483 | 975.3935 | 975.9161 | 976.4347 | 977.4719 | 978.5091 | 979.5462 | 980.5834 | 981.6205 | 982.6485 | 983.6765 | 984.7045 | 985.7325 | 986.7605 | 987.7783 | 988.796 | 989.8138 | 990.8315 | 991.3404 | 991.8439 | 992.851 | 993.8581 | 994.8652 | 995.3687 | 995.867 | 996.8634 | 997.8599 | 998.8564 | 999.8428 | 1000.8293 | 1001.8158
139 | 927 |  |  | 120 | 943.1 | 944.15 | 945.2001 | 946.2501 | 947.3001 | 948.3502 | 949.4002 | 950.4503 | 951.5003 | 952.5503 | 953.6004 | 954.6504 | 955.7004 | 956.7505 | 957.8005 | 958.8502 | 959.9 | 960.9497 | 961.9994 | 963.0492 | 964.0989 | 965.1487 | 966.1984 | 967.2481 | 967.773 | 968.2951 | 969.3394 | 970.3837 | 971.428 | 972.4723 | 973.5166 | 974.5609 | 975.083 | 975.6012 | 976.6377 | 977.6741 | 978.7106 | 979.747 | 980.7835 | 981.811 | 982.8385 | 983.8659 | 984.8934 | 985.9209 | 986.9383 | 987.9557 | 988.9731 | 989.9905 | 990.4992 | 991.0027 | 992.0095 | 993.0164 | 994.0233 | 994.5268 | 995.025 | 996.0214 | 997.0179 | 998.0143 | 999.0009 | 999.9874 | 1000.974
140 | 926.1 |  |  | 130 | 934.8 | 935.8325 | 936.865 | 937.8975 | 938.9299 | 939.9624 | 940.9949 | 942.0274 | 943.0599 | 944.0924 | 945.1249 | 946.1573 | 947.1898 | 948.2223 | 949.2548 | 950.2956 | 951.3364 | 952.3772 | 953.418 | 954.4588 | 955.4996 | 956.5404 | 957.5812 | 958.622 | 959.1424 | 959.6616 | 960.6999 | 961.7383 | 962.7767 | 963.815 | 964.8534 | 965.8917 | 966.4109 | 966.9273 | 967.9601 | 968.9929 | 970.0258 | 971.0586 | 972.0914 | 973.1171 | 974.1429 | 975.1686 | 976.1944 | 977.2201 | 978.2375 | 979.2549 | 980.2723 | 981.2897 | 981.7984 | 982.3026 | 983.311 | 984.3195 | 985.3279 | 985.8321 | 986.3317 | 987.331 | 988.3303 | 989.3296 | 990.3201 | 991.3105 | 992.301
141 | 925.2 |  |  | 140 | 926.1 | 927.1163 | 928.1325 | 929.1488 | 930.1651 | 931.1814 | 932.1976 | 933.2139 | 934.2302 | 935.2464 | 936.2627 | 937.279 | 938.2953 | 939.3115 | 940.3278 | 941.3628 | 942.3978 | 943.4328 | 944.4678 | 945.5028 | 946.5378 | 947.5728 | 948.6078 | 949.6428 | 950.1603 | 950.6781 | 951.7137 | 952.7493 | 953.7849 | 954.8204 | 955.856 | 956.8916 | 957.4094 | 957.9256 | 958.9579 | 959.9903 | 961.0226 | 962.055 | 963.0873 | 964.1144 | 965.1416 | 966.1687 | 967.1959 | 968.223 | 969.2435 | 970.2641 | 971.2846 | 972.3051 | 972.8154 | 973.3219 | 974.335 | 975.3481 | 976.3612 | 976.8677 | 977.3703 | 978.3756 | 979.3808 | 980.3861 | 981.3837 | 982.3814 | 983.379
142 | 924.3 |  |  | 150 | 916.9 | 917.9098 | 918.9195 | 919.9293 | 920.939 | 921.9488 | 922.9585 | 923.9683 | 924.978 | 925.9878 | 926.9975 | 928.0072 | 929.017 | 930.0267 | 931.0365 | 932.0685 | 933.1005 | 934.1325 | 935.1645 | 936.1965 | 937.2285 | 938.2605 | 939.2925 | 940.3245 | 940.8405 | 941.3583 | 942.394 | 943.4297 | 944.4653 | 945.501 | 946.5367 | 947.5724 | 948.0902 | 948.6076 | 949.6423 | 950.677 | 951.7117 | 952.7465 | 953.7812 | 954.8126 | 955.8441 | 956.8755 | 957.907 | 958.9384 | 959.9649 | 960.9915 | 962.018 | 963.0445 | 963.5578 | 964.0681 | 965.0887 | 966.1093 | 967.1299 | 967.6402 | 968.1473 | 969.1614 | 970.1756 | 971.1897 | 972.1973 | 973.205 | 974.2126
143 | 923.3
144 | 922.4
145 | 921.5
146 | 920.6
147 | 919.7
148 | 918.7
149 | 917.8
150 | 916.9
|  |  |  | t °C | 0 % | 1 % | 2 % | 3 % | 4 % | 5 % | 6 % | 7 % | 8 % | 9 % | 10 % | 11 % | 12 % | 13 % | 14 % | 15 % | 16 % | 17 % | 18 % | 19 % | 20 % | 21 % | 22 % | 23 % | 24 % | 25 % | 26 % | 27 % | 28 % | 29 % | 30 % | 31 % | 32 % | 33 % | 34 % | 35 % | 36 % | 37 % | 38 % | 39 % | 40 % | 41 % | 42 % | 43 % | 44 % | 45 % | 46 % | 47 % | 48 % | 49 % | 50 % | 51 % | 52 % | 53 % | 54 % | 55 % | 56 % | 57 %
|  |  |  | -45 | 57 %: 1080.55
|  |  |  | -44 | 57 %: 1080.04
|  |  |  | -43 | 57 %: 1079.53
|  |  |  | -42 | 57 %: 1079.02
|  |  |  | -41 | 57 %: 1078.51
|  |  |  | -40 | 54 %: 1076.35; 55 %: 1076.9; 56 %: 1077.45; 57 %: 1078
|  |  |  | -39 | 54 %: 1075.835; 55 %: 1076.38; 56 %: 1076.925; 57 %: 1077.47
|  |  |  | -38 | 54 %: 1075.32; 55 %: 1075.86; 56 %: 1076.4; 57 %: 1076.94
|  |  |  | -37 | 54 %: 1074.805; 55 %: 1075.34; 56 %: 1075.875; 57 %: 1076.41
|  |  |  | -36 | 54 %: 1074.29; 55 %: 1074.82; 56 %: 1075.35; 57 %: 1075.88
|  |  |  | -35 | 51 %: 1072.02; 52 %: 1072.605; 53 %: 1073.19; 54 %: 1073.775; 55 %: 1074.3; 56 %: 1074.825; 57 %: 1075.35
|  |  |  | -34 | 51 %: 1071.514; 52 %: 1072.096; 53 %: 1072.678; 54 %: 1073.26; 55 %: 1073.78; 56 %: 1074.3; 57 %: 1074.82
|  |  |  | -33 | 51 %: 1071.008; 52 %: 1071.587; 53 %: 1072.166; 54 %: 1072.745; 55 %: 1073.26; 56 %: 1073.775; 57 %: 1074.29
|  |  |  | -32 | 51 %: 1070.502; 52 %: 1071.078; 53 %: 1071.654; 54 %: 1072.23; 55 %: 1072.74; 56 %: 1073.25; 57 %: 1073.76
|  |  |  | -31 | 51 %: 1069.996; 52 %: 1070.569; 53 %: 1071.142; 54 %: 1071.715; 55 %: 1072.22; 56 %: 1072.725; 57 %: 1073.23
|  |  |  | -30 | 48 %: 1067.56; 49 %: 1068.2033; 50 %: 1068.8467; 51 %: 1069.49; 52 %: 1070.06; 53 %: 1070.63; 54 %: 1071.2; 55 %: 1071.7; 56 %: 1072.2; 57 %: 1072.7
|  |  |  | -29 | 48 %: 1067.05; 49 %: 1067.6877; 50 %: 1068.3253; 51 %: 1068.963; 52 %: 1069.528; 53 %: 1070.093; 54 %: 1070.658; 55 %: 1071.153; 56 %: 1071.648; 57 %: 1072.143
|  |  |  | -28 | 48 %: 1066.54; 49 %: 1067.172; 50 %: 1067.804; 51 %: 1068.436; 52 %: 1068.996; 53 %: 1069.556; 54 %: 1070.116; 55 %: 1070.606; 56 %: 1071.096; 57 %: 1071.586
|  |  |  | -27 | 48 %: 1066.03; 49 %: 1066.6563; 50 %: 1067.2827; 51 %: 1067.909; 52 %: 1068.464; 53 %: 1069.019; 54 %: 1069.574; 55 %: 1070.059; 56 %: 1070.544; 57 %: 1071.029
|  |  |  | -26 | 48 %: 1065.52; 49 %: 1066.1407; 50 %: 1066.7613; 51 %: 1067.382; 52 %: 1067.932; 53 %: 1068.482; 54 %: 1069.032; 55 %: 1069.512; 56 %: 1069.992; 57 %: 1070.472
|  |  |  | -25 | 44 %: 1062.27; 45 %: 1062.955; 46 %: 1063.64; 47 %: 1064.325; 48 %: 1065.01; 49 %: 1065.625; 50 %: 1066.24; 51 %: 1066.855; 52 %: 1067.4; 53 %: 1067.945; 54 %: 1068.49; 55 %: 1068.965; 56 %: 1069.44; 57 %: 1069.915
|  |  |  | -24 | 44 %: 1061.776; 45 %: 1062.457; 46 %: 1063.138; 47 %: 1063.819; 48 %: 1064.5; 49 %: 1065.1093; 50 %: 1065.7187; 51 %: 1066.328; 52 %: 1066.868; 53 %: 1067.408; 54 %: 1067.948; 55 %: 1068.418; 56 %: 1068.888; 57 %: 1069.358
|  |  |  | -23 | 44 %: 1061.282; 45 %: 1061.959; 46 %: 1062.636; 47 %: 1063.313; 48 %: 1063.99; 49 %: 1064.5937; 50 %: 1065.1973; 51 %: 1065.801; 52 %: 1066.336; 53 %: 1066.871; 54 %: 1067.406; 55 %: 1067.871; 56 %: 1068.336; 57 %: 1068.801
|  |  |  | -22 | 44 %: 1060.788; 45 %: 1061.461; 46 %: 1062.134; 47 %: 1062.807; 48 %: 1063.48; 49 %: 1064.078; 50 %: 1064.676; 51 %: 1065.274; 52 %: 1065.804; 53 %: 1066.334; 54 %: 1066.864; 55 %: 1067.324; 56 %: 1067.784; 57 %: 1068.244
|  |  |  | -21 | 44 %: 1060.294; 45 %: 1060.963; 46 %: 1061.632; 47 %: 1062.301; 48 %: 1062.97; 49 %: 1063.5623; 50 %: 1064.1547; 51 %: 1064.747; 52 %: 1065.272; 53 %: 1065.797; 54 %: 1066.322; 55 %: 1066.777; 56 %: 1067.232; 57 %: 1067.687
|  |  |  | -20 | 39 %: 1055.96; 40 %: 1056.728; 41 %: 1057.496; 42 %: 1058.264; 43 %: 1059.032; 44 %: 1059.8; 45 %: 1060.465; 46 %: 1061.13; 47 %: 1061.795; 48 %: 1062.46; 49 %: 1063.0467; 50 %: 1063.6333; 51 %: 1064.22; 52 %: 1064.74; 53 %: 1065.26; 54 %: 1065.78; 55 %: 1066.23; 56 %: 1066.68; 57 %: 1067.13
|  |  |  | -19 | 39 %: 1055.475; 40 %: 1056.2366; 41 %: 1056.9982; 42 %: 1057.7598; 43 %: 1058.5214; 44 %: 1059.283; 45 %: 1059.9423; 46 %: 1060.6015; 47 %: 1061.2607; 48 %: 1061.92; 49 %: 1062.5013; 50 %: 1063.0827; 51 %: 1063.664; 52 %: 1064.1793; 53 %: 1064.6947; 54 %: 1065.21; 55 %: 1065.6557; 56 %: 1066.1013; 57 %: 1066.547
|  |  |  | -18 | 39 %: 1054.99; 40 %: 1055.7452; 41 %: 1056.5004; 42 %: 1057.2556; 43 %: 1058.0108; 44 %: 1058.766; 45 %: 1059.4195; 46 %: 1060.073; 47 %: 1060.7265; 48 %: 1061.38; 49 %: 1061.956; 50 %: 1062.532; 51 %: 1063.108; 52 %: 1063.6187; 53 %: 1064.1293; 54 %: 1064.64; 55 %: 1065.0813; 56 %: 1065.5227; 57 %: 1065.964
|  |  |  | -17 | 39 %: 1054.505; 40 %: 1055.2538; 41 %: 1056.0026; 42 %: 1056.7514; 43 %: 1057.5002; 44 %: 1058.249; 45 %: 1058.8967; 46 %: 1059.5445; 47 %: 1060.1923; 48 %: 1060.84; 49 %: 1061.4107; 50 %: 1061.9813; 51 %: 1062.552; 52 %: 1063.058; 53 %: 1063.564; 54 %: 1064.07; 55 %: 1064.507; 56 %: 1064.944; 57 %: 1065.381
|  |  |  | -16 | 39 %: 1054.02; 40 %: 1054.7624; 41 %: 1055.5048; 42 %: 1056.2472; 43 %: 1056.9896; 44 %: 1057.732; 45 %: 1058.374; 46 %: 1059.016; 47 %: 1059.658; 48 %: 1060.3; 49 %: 1060.8653; 50 %: 1061.4307; 51 %: 1061.996; 52 %: 1062.4973; 53 %: 1062.9987; 54 %: 1063.5; 55 %: 1063.9327; 56 %: 1064.3653; 57 %: 1064.798
|  |  |  | -15 | 33 %: 1048.44; 34 %: 1049.2892; 35 %: 1050.1383; 36 %: 1050.9875; 37 %: 1051.8367; 38 %: 1052.6858; 39 %: 1053.535; 40 %: 1054.271; 41 %: 1055.007; 42 %: 1055.743; 43 %: 1056.479; 44 %: 1057.215; 45 %: 1057.8513; 46 %: 1058.4875; 47 %: 1059.1237; 48 %: 1059.76; 49 %: 1060.32; 50 %: 1060.88; 51 %: 1061.44; 52 %: 1061.9367; 53 %: 1062.4333; 54 %: 1062.93; 55 %: 1063.3583; 56 %: 1063.7867; 57 %: 1064.215
|  |  |  | -14 | 33 %: 1047.988; 34 %: 1048.8317; 35 %: 1049.6753; 36 %: 1050.519; 37 %: 1051.3627; 38 %: 1052.2063; 39 %: 1053.05; 40 %: 1053.7796; 41 %: 1054.5092; 42 %: 1055.2388; 43 %: 1055.9684; 44 %: 1056.698; 45 %: 1057.3285; 46 %: 1057.959; 47 %: 1058.5895; 48 %: 1059.22; 49 %: 1059.7747; 50 %: 1060.3293; 51 %: 1060.884; 52 %: 1061.376; 53 %: 1061.868; 54 %: 1062.36; 55 %: 1062.784; 56 %: 1063.208; 57 %: 1063.632
|  |  |  | -13 | 33 %: 1047.536; 34 %: 1048.3742; 35 %: 1049.2123; 36 %: 1050.0505; 37 %: 1050.8887; 38 %: 1051.7268; 39 %: 1052.565; 40 %: 1053.2882; 41 %: 1054.0114; 42 %: 1054.7346; 43 %: 1055.4578; 44 %: 1056.181; 45 %: 1056.8057; 46 %: 1057.4305; 47 %: 1058.0553; 48 %: 1058.68; 49 %: 1059.2293; 50 %: 1059.7787; 51 %: 1060.328; 52 %: 1060.8153; 53 %: 1061.3027; 54 %: 1061.79; 55 %: 1062.2097; 56 %: 1062.6293; 57 %: 1063.049
|  |  |  | -12 | 33 %: 1047.084; 34 %: 1047.9167; 35 %: 1048.7493; 36 %: 1049.582; 37 %: 1050.4147; 38 %: 1051.2473; 39 %: 1052.08; 40 %: 1052.7968; 41 %: 1053.5136; 42 %: 1054.2304; 43 %: 1054.9472; 44 %: 1055.664; 45 %: 1056.283; 46 %: 1056.902; 47 %: 1057.521; 48 %: 1058.14; 49 %: 1058.684; 50 %: 1059.228; 51 %: 1059.772; 52 %: 1060.2547; 53 %: 1060.7373; 54 %: 1061.22; 55 %: 1061.6353; 56 %: 1062.0507; 57 %: 1062.466
|  |  |  | -11 | 33 %: 1046.632; 34 %: 1047.4592; 35 %: 1048.2863; 36 %: 1049.1135; 37 %: 1049.9407; 38 %: 1050.7678; 39 %: 1051.595; 40 %: 1052.3054; 41 %: 1053.0158; 42 %: 1053.7262; 43 %: 1054.4366; 44 %: 1055.147; 45 %: 1055.7603; 46 %: 1056.3735; 47 %: 1056.9868; 48 %: 1057.6; 49 %: 1058.1387; 50 %: 1058.6773; 51 %: 1059.216; 52 %: 1059.694; 53 %: 1060.172; 54 %: 1060.65; 55 %: 1061.061; 56 %: 1061.472; 57 %: 1061.883
|  |  |  | -10 | 25 %: 1038.43; 26 %: 1039.3988; 27 %: 1040.3675; 28 %: 1041.3363; 29 %: 1042.305; 30 %: 1043.2738; 31 %: 1044.2425; 32 %: 1045.2113; 33 %: 1046.18; 34 %: 1047.0017; 35 %: 1047.8233; 36 %: 1048.645; 37 %: 1049.4667; 38 %: 1050.2883; 39 %: 1051.11; 40 %: 1051.814; 41 %: 1052.518; 42 %: 1053.222; 43 %: 1053.926; 44 %: 1054.63; 45 %: 1055.2375; 46 %: 1055.845; 47 %: 1056.4525; 48 %: 1057.06; 49 %: 1057.5933; 50 %: 1058.1267; 51 %: 1058.66; 52 %: 1059.1333; 53 %: 1059.6067; 54 %: 1060.08; 55 %: 1060.4867; 56 %: 1060.8933; 57 %: 1061.3
|  |  |  | -9 | 25 %: 1038.012; 26 %: 1038.9733; 27 %: 1039.9345; 28 %: 1040.8958; 29 %: 1041.857; 30 %: 1042.8183; 31 %: 1043.7795; 32 %: 1044.7407; 33 %: 1045.702; 34 %: 1046.517; 35 %: 1047.332; 36 %: 1048.147; 37 %: 1048.962; 38 %: 1049.777; 39 %: 1050.592; 40 %: 1051.29; 41 %: 1051.988; 42 %: 1052.686; 43 %: 1053.384; 44 %: 1054.082; 45 %: 1054.6843; 46 %: 1055.2865; 47 %: 1055.8888; 48 %: 1056.491; 49 %: 1057.0193; 50 %: 1057.5477; 51 %: 1058.076; 52 %: 1058.5447; 53 %: 1059.0133; 54 %: 1059.482; 55 %: 1059.8843; 56 %: 1060.2867; 57 %: 1060.689
|  |  |  | -8 | 25 %: 1037.594; 26 %: 1038.5478; 27 %: 1039.5015; 28 %: 1040.4552; 29 %: 1041.409; 30 %: 1042.3628; 31 %: 1043.3165; 32 %: 1044.2703; 33 %: 1045.224; 34 %: 1046.0323; 35 %: 1046.8407; 36 %: 1047.649; 37 %: 1048.4573; 38 %: 1049.2657; 39 %: 1050.074; 40 %: 1050.766; 41 %: 1051.458; 42 %: 1052.15; 43 %: 1052.842; 44 %: 1053.534; 45 %: 1054.131; 46 %: 1054.728; 47 %: 1055.325; 48 %: 1055.922; 49 %: 1056.4453; 50 %: 1056.9687; 51 %: 1057.492; 52 %: 1057.956; 53 %: 1058.42; 54 %: 1058.884; 55 %: 1059.282; 56 %: 1059.68; 57 %: 1060.078
|  |  |  | -7 | 25 %: 1037.176; 26 %: 1038.1222; 27 %: 1039.0685; 28 %: 1040.0148; 29 %: 1040.961; 30 %: 1041.9072; 31 %: 1042.8535; 32 %: 1043.7998; 33 %: 1044.746; 34 %: 1045.5477; 35 %: 1046.3493; 36 %: 1047.151; 37 %: 1047.9527; 38 %: 1048.7543; 39 %: 1049.556; 40 %: 1050.242; 41 %: 1050.928; 42 %: 1051.614; 43 %: 1052.3; 44 %: 1052.986; 45 %: 1053.5777; 46 %: 1054.1695; 47 %: 1054.7613; 48 %: 1055.353; 49 %: 1055.8713; 50 %: 1056.3897; 51 %: 1056.908; 52 %: 1057.3673; 53 %: 1057.8267; 54 %: 1058.286; 55 %: 1058.6797; 56 %: 1059.0733; 57 %: 1059.467
|  |  |  | -6 | 25 %: 1036.758; 26 %: 1037.6968; 27 %: 1038.6355; 28 %: 1039.5743; 29 %: 1040.513; 30 %: 1041.4517; 31 %: 1042.3905; 32 %: 1043.3293; 33 %: 1044.268; 34 %: 1045.063; 35 %: 1045.858; 36 %: 1046.653; 37 %: 1047.448; 38 %: 1048.243; 39 %: 1049.038; 40 %: 1049.718; 41 %: 1050.398; 42 %: 1051.078; 43 %: 1051.758; 44 %: 1052.438; 45 %: 1053.0245; 46 %: 1053.611; 47 %: 1054.1975; 48 %: 1054.784; 49 %: 1055.2973; 50 %: 1055.8107; 51 %: 1056.324; 52 %: 1056.7787; 53 %: 1057.2333; 54 %: 1057.688; 55 %: 1058.0773; 56 %: 1058.4667; 57 %: 1058.856
|  |  |  | -5 | [15 empty] | 1025.23 | 1026.341 | 1027.452 | 1028.563 | 1029.674 | 1030.785 | 1031.896 | 1033.007 | 1034.118 | 1035.229 | 1036.34 | 1037.2713 | 1038.2025 | 1039.1337 | 1040.065 | 1040.9963 | 1041.9275 | 1042.8587 | 1043.79 | 1044.5783 | 1045.3667 | 1046.155 | 1046.9433 | 1047.7317 | 1048.52 | 1049.194 | 1049.868 | 1050.542 | 1051.216 | 1051.89 | 1052.4713 | 1053.0525 | 1053.6337 | 1054.215 | 1054.7233 | 1055.2317 | 1055.74 | 1056.19 | 1056.64 | 1057.09 | 1057.475 | 1057.86 | 1058.245
|  |  |  | -4 | [15 empty] | 1024.89 | 1025.9932 | 1027.0964 | 1028.1996 | 1029.3028 | 1030.406 | 1031.5092 | 1032.6124 | 1033.7156 | 1034.8188 | 1035.922 | 1036.8457 | 1037.7695 | 1038.6933 | 1039.617 | 1040.5408 | 1041.4645 | 1042.3883 | 1043.312 | 1044.0937 | 1044.8753 | 1045.657 | 1046.4387 | 1047.2203 | 1048.002 | 1048.67 | 1049.338 | 1050.006 | 1050.674 | 1051.342 | 1051.918 | 1052.494 | 1053.07 | 1053.646 | 1054.1493 | 1054.6527 | 1055.156 | 1055.6013 | 1056.0467 | 1056.492 | 1056.8727 | 1057.2533 | 1057.634
|  |  |  | -3 | [15 empty] | 1024.55 | 1025.6454 | 1026.7408 | 1027.8362 | 1028.9316 | 1030.027 | 1031.1224 | 1032.2178 | 1033.3132 | 1034.4086 | 1035.504 | 1036.4202 | 1037.3365 | 1038.2527 | 1039.169 | 1040.0853 | 1041.0015 | 1041.9178 | 1042.834 | 1043.609 | 1044.384 | 1045.159 | 1045.934 | 1046.709 | 1047.484 | 1048.146 | 1048.808 | 1049.47 | 1050.132 | 1050.794 | 1051.3648 | 1051.9355 | 1052.5062 | 1053.077 | 1053.5753 | 1054.0737 | 1054.572 | 1055.0127 | 1055.4533 | 1055.894 | 1056.2703 | 1056.6467 | 1057.023
|  |  |  | -2 | [15 empty] | 1024.21 | 1025.2976 | 1026.3852 | 1027.4728 | 1028.5604 | 1029.648 | 1030.7356 | 1031.8232 | 1032.9108 | 1033.9984 | 1035.086 | 1035.9948 | 1036.9035 | 1037.8122 | 1038.721 | 1039.6298 | 1040.5385 | 1041.4472 | 1042.356 | 1043.1243 | 1043.8927 | 1044.661 | 1045.4293 | 1046.1977 | 1046.966 | 1047.622 | 1048.278 | 1048.934 | 1049.59 | 1050.246 | 1050.8115 | 1051.377 | 1051.9425 | 1052.508 | 1053.0013 | 1053.4947 | 1053.988 | 1054.424 | 1054.86 | 1055.296 | 1055.668 | 1056.04 | 1056.412
|  |  |  | -1 | [15 empty] | 1023.87 | 1024.9498 | 1026.0296 | 1027.1094 | 1028.1892 | 1029.269 | 1030.3488 | 1031.4286 | 1032.5084 | 1033.5882 | 1034.668 | 1035.5693 | 1036.4705 | 1037.3718 | 1038.273 | 1039.1743 | 1040.0755 | 1040.9768 | 1041.878 | 1042.6397 | 1043.4013 | 1044.163 | 1044.9247 | 1045.6863 | 1046.448 | 1047.098 | 1047.748 | 1048.398 | 1049.048 | 1049.698 | 1050.2583 | 1050.8185 | 1051.3787 | 1051.939 | 1052.4273 | 1052.9157 | 1053.404 | 1053.8353 | 1054.2667 | 1054.698 | 1055.0657 | 1055.4333 | 1055.801
|  |  |  | 0 | 999.8 | 1001.382 | 1002.964 | 1004.546 | 1006.128 | 1007.71 | 1009.292 | 1010.874 | 1012.456 | 1014.038 | 1015.62 | 1017.202 | 1018.784 | 1020.366 | 1021.948 | 1023.53 | 1024.602 | 1025.674 | 1026.746 | 1027.818 | 1028.89 | 1029.962 | 1031.034 | 1032.106 | 1033.178 | 1034.25 | 1035.1437 | 1036.0375 | 1036.9313 | 1037.825 | 1038.7188 | 1039.6125 | 1040.5063 | 1041.4 | 1042.155 | 1042.91 | 1043.665 | 1044.42 | 1045.175 | 1045.93 | 1046.574 | 1047.218 | 1047.862 | 1048.506 | 1049.15 | 1049.705 | 1050.26 | 1050.815 | 1051.37 | 1051.8533 | 1052.3367 | 1052.82 | 1053.2467 | 1053.6733 | 1054.1 | 1054.4633 | 1054.8267 | 1055.19
|  |  |  | 1 | 999.79 | 1001.3478 | 1002.9056 | 1004.4634 | 1006.0212 | 1007.579 | 1009.1368 | 1010.6946 | 1012.2524 | 1013.8102 | 1015.368 | 1016.9258 | 1018.4836 | 1020.0414 | 1021.5992 | 1023.157 | 1024.2208 | 1025.2846 | 1026.3484 | 1027.4122 | 1028.476 | 1029.5398 | 1030.6036 | 1031.6674 | 1032.7312 | 1033.795 | 1034.6815 | 1035.568 | 1036.4545 | 1037.341 | 1038.2275 | 1039.114 | 1040.0005 | 1040.887 | 1041.6357 | 1042.3843 | 1043.133 | 1043.8817 | 1044.6303 | 1045.379 | 1046.0174 | 1046.6558 | 1047.2942 | 1047.9326 | 1048.571 | 1049.1208 | 1049.6705 | 1050.2203 | 1050.77 | 1051.249 | 1051.728 | 1052.207 | 1052.6293 | 1053.0517 | 1053.474 | 1053.8337 | 1054.1933 | 1054.553
|  |  |  | 2 | 999.78 | 1001.3136 | 1002.8472 | 1004.3808 | 1005.9144 | 1007.448 | 1008.9816 | 1010.5152 | 1012.0488 | 1013.5824 | 1015.116 | 1016.6496 | 1018.1832 | 1019.7168 | 1021.2504 | 1022.784 | 1023.8396 | 1024.8952 | 1025.9508 | 1027.0064 | 1028.062 | 1029.1176 | 1030.1732 | 1031.2288 | 1032.2844 | 1033.34 | 1034.2192 | 1035.0985 | 1035.9778 | 1036.857 | 1037.7362 | 1038.6155 | 1039.4948 | 1040.374 | 1041.1163 | 1041.8587 | 1042.601 | 1043.3433 | 1044.0857 | 1044.828 | 1045.4608 | 1046.0936 | 1046.7264 | 1047.3592 | 1047.992 | 1048.5365 | 1049.081 | 1049.6255 | 1050.17 | 1050.6447 | 1051.1193 | 1051.594 | 1052.012 | 1052.43 | 1052.848 | 1053.204 | 1053.56 | 1053.916
|  |  |  | 3 | 999.77 | 1001.2794 | 1002.7888 | 1004.2982 | 1005.8076 | 1007.317 | 1008.8264 | 1010.3358 | 1011.8452 | 1013.3546 | 1014.864 | 1016.3734 | 1017.8828 | 1019.3922 | 1020.9016 | 1022.411 | 1023.4584 | 1024.5058 | 1025.5532 | 1026.6006 | 1027.648 | 1028.6954 | 1029.7428 | 1030.7902 | 1031.8376 | 1032.885 | 1033.757 | 1034.629 | 1035.501 | 1036.373 | 1037.245 | 1038.117 | 1038.989 | 1039.861 | 1040.597 | 1041.333 | 1042.069 | 1042.805 | 1043.541 | 1044.277 | 1044.9042 | 1045.5314 | 1046.1586 | 1046.7858 | 1047.413 | 1047.9523 | 1048.4915 | 1049.0307 | 1049.57 | 1050.0403 | 1050.5107 | 1050.981 | 1051.3947 | 1051.8083 | 1052.222 | 1052.5743 | 1052.9267 | 1053.279
|  |  |  | 4 | 999.76 | 1001.2452 | 1002.7304 | 1004.2156 | 1005.7008 | 1007.186 | 1008.6712 | 1010.1564 | 1011.6416 | 1013.1268 | 1014.612 | 1016.0972 | 1017.5824 | 1019.0676 | 1020.5528 | 1022.038 | 1023.0772 | 1024.1164 | 1025.1556 | 1026.1948 | 1027.234 | 1028.2732 | 1029.3124 | 1030.3516 | 1031.3908 | 1032.43 | 1033.2948 | 1034.1595 | 1035.0242 | 1035.889 | 1036.7538 | 1037.6185 | 1038.4832 | 1039.348 | 1040.0777 | 1040.8073 | 1041.537 | 1042.2667 | 1042.9963 | 1043.726 | 1044.3476 | 1044.9692 | 1045.5908 | 1046.2124 | 1046.834 | 1047.368 | 1047.902 | 1048.436 | 1048.97 | 1049.436 | 1049.902 | 1050.368 | 1050.7773 | 1051.1867 | 1051.596 | 1051.9447 | 1052.2933 | 1052.642
|  |  |  | 5 | 999.75 | 1001.211 | 1002.672 | 1004.133 | 1005.594 | 1007.055 | 1008.516 | 1009.977 | 1011.438 | 1012.899 | 1014.36 | 1015.821 | 1017.282 | 1018.743 | 1020.204 | 1021.665 | 1022.696 | 1023.727 | 1024.758 | 1025.789 | 1026.82 | 1027.851 | 1028.882 | 1029.913 | 1030.944 | 1031.975 | 1032.8325 | 1033.69 | 1034.5475 | 1035.405 | 1036.2625 | 1037.12 | 1037.9775 | 1038.835 | 1039.5583 | 1040.2817 | 1041.005 | 1041.7283 | 1042.4517 | 1043.175 | 1043.791 | 1044.407 | 1045.023 | 1045.639 | 1046.255 | 1046.7838 | 1047.3125 | 1047.8412 | 1048.37 | 1048.8317 | 1049.2933 | 1049.755 | 1050.16 | 1050.565 | 1050.97 | 1051.315 | 1051.66 | 1052.005
|  |  |  | 6 | 999.74 | 1001.1768 | 1002.6136 | 1004.0504 | 1005.4872 | 1006.924 | 1008.3608 | 1009.7976 | 1011.2344 | 1012.6712 | 1014.108 | 1015.5448 | 1016.9816 | 1018.4184 | 1019.8552 | 1021.292 | 1022.3148 | 1023.3376 | 1024.3604 | 1025.3832 | 1026.406 | 1027.4288 | 1028.4516 | 1029.4744 | 1030.4972 | 1031.52 | 1032.3702 | 1033.2205 | 1034.0708 | 1034.921 | 1035.7713 | 1036.6215 | 1037.4718 | 1038.322 | 1039.039 | 1039.756 | 1040.473 | 1041.19 | 1041.907 | 1042.624 | 1043.2344 | 1043.8448 | 1044.4552 | 1045.0656 | 1045.676 | 1046.1995 | 1046.723 | 1047.2465 | 1047.77 | 1048.2273 | 1048.6847 | 1049.142 | 1049.5427 | 1049.9433 | 1050.344 | 1050.6853 | 1051.0267 | 1051.368
|  |  |  | 7 | 999.73 | 1001.1426 | 1002.5552 | 1003.9678 | 1005.3804 | 1006.793 | 1008.2056 | 1009.6182 | 1011.0308 | 1012.4434 | 1013.856 | 1015.2686 | 1016.6812 | 1018.0938 | 1019.5064 | 1020.919 | 1021.9336 | 1022.9482 | 1023.9628 | 1024.9774 | 1025.992 | 1027.0066 | 1028.0212 | 1029.0358 | 1030.0504 | 1031.065 | 1031.908 | 1032.751 | 1033.594 | 1034.437 | 1035.28 | 1036.123 | 1036.966 | 1037.809 | 1038.5197 | 1039.2303 | 1039.941 | 1040.6517 | 1041.3623 | 1042.073 | 1042.6778 | 1043.2826 | 1043.8874 | 1044.4922 | 1045.097 | 1045.6152 | 1046.1335 | 1046.6517 | 1047.17 | 1047.623 | 1048.076 | 1048.529 | 1048.9253 | 1049.3217 | 1049.718 | 1050.0557 | 1050.3933 | 1050.731
|  |  |  | 8 | 999.72 | 1001.1084 | 1002.4968 | 1003.8852 | 1005.2736 | 1006.662 | 1008.0504 | 1009.4388 | 1010.8272 | 1012.2156 | 1013.604 | 1014.9924 | 1016.3808 | 1017.7692 | 1019.1576 | 1020.546 | 1021.5524 | 1022.5588 | 1023.5652 | 1024.5716 | 1025.578 | 1026.5844 | 1027.5908 | 1028.5972 | 1029.6036 | 1030.61 | 1031.4458 | 1032.2815 | 1033.1173 | 1033.953 | 1034.7888 | 1035.6245 | 1036.4603 | 1037.296 | 1038.0003 | 1038.7047 | 1039.409 | 1040.1133 | 1040.8177 | 1041.522 | 1042.1212 | 1042.7204 | 1043.3196 | 1043.9188 | 1044.518 | 1045.031 | 1045.544 | 1046.057 | 1046.57 | 1047.0187 | 1047.4673 | 1047.916 | 1048.308 | 1048.7 | 1049.092 | 1049.426 | 1049.76 | 1050.094
|  |  |  | 9 | 999.71 | 1001.0742 | 1002.4384 | 1003.8026 | 1005.1668 | 1006.531 | 1007.8952 | 1009.2594 | 1010.6236 | 1011.9878 | 1013.352 | 1014.7162 | 1016.0804 | 1017.4446 | 1018.8088 | 1020.173 | 1021.1712 | 1022.1694 | 1023.1676 | 1024.1658 | 1025.164 | 1026.1622 | 1027.1604 | 1028.1586 | 1029.1568 | 1030.155 | 1030.9835 | 1031.812 | 1032.6405 | 1033.469 | 1034.2975 | 1035.126 | 1035.9545 | 1036.783 | 1037.481 | 1038.179 | 1038.877 | 1039.575 | 1040.273 | 1040.971 | 1041.5646 | 1042.1582 | 1042.7518 | 1043.3454 | 1043.939 | 1044.4467 | 1044.9545 | 1045.4622 | 1045.97 | 1046.4143 | 1046.8587 | 1047.303 | 1047.6907 | 1048.0783 | 1048.466 | 1048.7963 | 1049.1267 | 1049.457
|  |  |  | 10 | 999.7 | 1001.04 | 1002.38 | 1003.72 | 1005.06 | 1006.4 | 1007.74 | 1009.08 | 1010.42 | 1011.76 | 1013.1 | 1014.44 | 1015.78 | 1017.12 | 1018.46 | 1019.8 | 1020.79 | 1021.78 | 1022.77 | 1023.76 | 1024.75 | 1025.74 | 1026.73 | 1027.72 | 1028.71 | 1029.7 | 1030.5213 | 1031.3425 | 1032.1637 | 1032.985 | 1033.8063 | 1034.6275 | 1035.4488 | 1036.27 | 1036.9617 | 1037.6533 | 1038.345 | 1039.0367 | 1039.7283 | 1040.42 | 1041.008 | 1041.596 | 1042.184 | 1042.772 | 1043.36 | 1043.8625 | 1044.365 | 1044.8675 | 1045.37 | 1045.81 | 1046.25 | 1046.69 | 1047.0733 | 1047.4567 | 1047.84 | 1048.1667 | 1048.4933 | 1048.82
|  |  |  | 11 | 999.55 | 1000.8723 | 1002.1945 | 1003.5168 | 1004.8391 | 1006.1613 | 1007.4836 | 1008.8059 | 1010.1281 | 1011.4504 | 1012.7727 | 1014.0949 | 1015.4172 | 1016.7395 | 1018.0617 | 1019.384 | 1020.3661 | 1021.3482 | 1022.3303 | 1023.3124 | 1024.2945 | 1025.2766 | 1026.2587 | 1027.2408 | 1028.2229 | 1029.205 | 1030.0196 | 1030.8342 | 1031.6489 | 1032.4635 | 1033.2781 | 1034.0928 | 1034.9074 | 1035.722 | 1036.4077 | 1037.0933 | 1037.779 | 1038.4647 | 1039.1503 | 1039.836 | 1040.4188 | 1041.0016 | 1041.5844 | 1042.1672 | 1042.75 | 1043.248 | 1043.746 | 1044.244 | 1044.742 | 1045.1773 | 1045.6127 | 1046.048 | 1046.4273 | 1046.8067 | 1047.186 | 1047.5093 | 1047.8327 | 1048.156
|  |  |  | 12 | 999.4 | 1000.7045 | 1002.0091 | 1003.3136 | 1004.6181 | 1005.9227 | 1007.2272 | 1008.5317 | 1009.8363 | 1011.1408 | 1012.4453 | 1013.7499 | 1015.0544 | 1016.3589 | 1017.6635 | 1018.968 | 1019.9422 | 1020.9164 | 1021.8906 | 1022.8648 | 1023.839 | 1024.8132 | 1025.7874 | 1026.7616 | 1027.7358 | 1028.71 | 1029.518 | 1030.326 | 1031.134 | 1031.942 | 1032.75 | 1033.558 | 1034.366 | 1035.174 | 1035.8537 | 1036.5333 | 1037.213 | 1037.8927 | 1038.5723 | 1039.252 | 1039.8296 | 1040.4072 | 1040.9848 | 1041.5624 | 1042.14 | 1042.6335 | 1043.127 | 1043.6205 | 1044.114 | 1044.5447 | 1044.9753 | 1045.406 | 1045.7813 | 1046.1567 | 1046.532 | 1046.852 | 1047.172 | 1047.492
|  |  |  | 13 | 999.25 | 1000.5368 | 1001.8236 | 1003.1104 | 1004.3972 | 1005.684 | 1006.9708 | 1008.2576 | 1009.5444 | 1010.8312 | 1012.118 | 1013.4048 | 1014.6916 | 1015.9784 | 1017.2652 | 1018.552 | 1019.5183 | 1020.4846 | 1021.4509 | 1022.4172 | 1023.3835 | 1024.3498 | 1025.3161 | 1026.2824 | 1027.2487 | 1028.215 | 1029.0164 | 1029.8178 | 1030.6191 | 1031.4205 | 1032.2219 | 1033.0232 | 1033.8246 | 1034.626 | 1035.2997 | 1035.9733 | 1036.647 | 1037.3207 | 1037.9943 | 1038.668 | 1039.2404 | 1039.8128 | 1040.3852 | 1040.9576 | 1041.53 | 1042.019 | 1042.508 | 1042.997 | 1043.486 | 1043.912 | 1044.338 | 1044.764 | 1045.1353 | 1045.5067 | 1045.878 | 1046.1947 | 1046.5113 | 1046.828
|  |  |  | 14 | 999.1 | 1000.3691 | 1001.6381 | 1002.9072 | 1004.1763 | 1005.4453 | 1006.7144 | 1007.9835 | 1009.2525 | 1010.5216 | 1011.7907 | 1013.0597 | 1014.3288 | 1015.5979 | 1016.8669 | 1018.136 | 1019.0944 | 1020.0528 | 1021.0112 | 1021.9696 | 1022.928 | 1023.8864 | 1024.8448 | 1025.8032 | 1026.7616 | 1027.72 | 1028.5148 | 1029.3095 | 1030.1043 | 1030.899 | 1031.6937 | 1032.4885 | 1033.2832 | 1034.078 | 1034.7457 | 1035.4133 | 1036.081 | 1036.7487 | 1037.4163 | 1038.084 | 1038.6512 | 1039.2184 | 1039.7856 | 1040.3528 | 1040.92 | 1041.4045 | 1041.889 | 1042.3735 | 1042.858 | 1043.2793 | 1043.7007 | 1044.122 | 1044.4893 | 1044.8567 | 1045.224 | 1045.5373 | 1045.8507 | 1046.164
|  |  |  | 15 | 998.95 | 1000.2013 | 1001.4527 | 1002.704 | 1003.9553 | 1005.2067 | 1006.458 | 1007.7093 | 1008.9607 | 1010.212 | 1011.4633 | 1012.7147 | 1013.966 | 1015.2173 | 1016.4687 | 1017.72 | 1018.6705 | 1019.621 | 1020.5715 | 1021.522 | 1022.4725 | 1023.423 | 1024.3735 | 1025.324 | 1026.2745 | 1027.225 | 1028.0131 | 1028.8012 | 1029.5894 | 1030.3775 | 1031.1656 | 1031.9537 | 1032.7419 | 1033.53 | 1034.1917 | 1034.8533 | 1035.515 | 1036.1767 | 1036.8383 | 1037.5 | 1038.062 | 1038.624 | 1039.186 | 1039.748 | 1040.31 | 1040.79 | 1041.27 | 1041.75 | 1042.23 | 1042.6467 | 1043.0633 | 1043.48 | 1043.8433 | 1044.2067 | 1044.57 | 1044.88 | 1045.19 | 1045.5
|  |  |  | 16 | 998.8 | 1000.0336 | 1001.2672 | 1002.5008 | 1003.7344 | 1004.968 | 1006.2016 | 1007.4352 | 1008.6688 | 1009.9024 | 1011.136 | 1012.3696 | 1013.6032 | 1014.8368 | 1016.0704 | 1017.304 | 1018.2466 | 1019.1892 | 1020.1318 | 1021.0744 | 1022.017 | 1022.9596 | 1023.9022 | 1024.8448 | 1025.7874 | 1026.73 | 1027.5115 | 1028.293 | 1029.0745 | 1029.856 | 1030.6375 | 1031.419 | 1032.2005 | 1032.982 | 1033.6377 | 1034.2933 | 1034.949 | 1035.6047 | 1036.2603 | 1036.916 | 1037.4728 | 1038.0296 | 1038.5864 | 1039.1432 | 1039.7 | 1040.1755 | 1040.651 | 1041.1265 | 1041.602 | 1042.014 | 1042.426 | 1042.838 | 1043.1973 | 1043.5567 | 1043.916 | 1044.2227 | 1044.5293 | 1044.836
|  |  |  | 17 | 998.65 | 999.8659 | 1001.0817 | 1002.2976 | 1003.5135 | 1004.7293 | 1005.9452 | 1007.1611 | 1008.3769 | 1009.5928 | 1010.8087 | 1012.0245 | 1013.2404 | 1014.4563 | 1015.6721 | 1016.888 | 1017.8227 | 1018.7574 | 1019.6921 | 1020.6268 | 1021.5615 | 1022.4962 | 1023.4309 | 1024.3656 | 1025.3003 | 1026.235 | 1027.0099 | 1027.7848 | 1028.5596 | 1029.3345 | 1030.1094 | 1030.8843 | 1031.6591 | 1032.434 | 1033.0837 | 1033.7333 | 1034.383 | 1035.0327 | 1035.6823 | 1036.332 | 1036.8836 | 1037.4352 | 1037.9868 | 1038.5384 | 1039.09 | 1039.561 | 1040.032 | 1040.503 | 1040.974 | 1041.3813 | 1041.7887 | 1042.196 | 1042.5513 | 1042.9067 | 1043.262 | 1043.5653 | 1043.8687 | 1044.172
|  |  |  | 18 | 998.5 | 999.6981 | 1000.8963 | 1002.0944 | 1003.2925 | 1004.4907 | 1005.6888 | 1006.8869 | 1008.0851 | 1009.2832 | 1010.4813 | 1011.6795 | 1012.8776 | 1014.0757 | 1015.2739 | 1016.472 | 1017.3988 | 1018.3256 | 1019.2524 | 1020.1792 | 1021.106 | 1022.0328 | 1022.9596 | 1023.8864 | 1024.8132 | 1025.74 | 1026.5083 | 1027.2765 | 1028.0448 | 1028.813 | 1029.5812 | 1030.3495 | 1031.1177 | 1031.886 | 1032.5297 | 1033.1733 | 1033.817 | 1034.4607 | 1035.1043 | 1035.748 | 1036.2944 | 1036.8408 | 1037.3872 | 1037.9336 | 1038.48 | 1038.9465 | 1039.413 | 1039.8795 | 1040.346 | 1040.7487 | 1041.1513 | 1041.554 | 1041.9053 | 1042.2567 | 1042.608 | 1042.908 | 1043.208 | 1043.508
|  |  |  | 19 | 998.35 | 999.5304 | 1000.7108 | 1001.8912 | 1003.0716 | 1004.252 | 1005.4324 | 1006.6128 | 1007.7932 | 1008.9736 | 1010.154 | 1011.3344 | 1012.5148 | 1013.6952 | 1014.8756 | 1016.056 | 1016.9749 | 1017.8938 | 1018.8127 | 1019.7316 | 1020.6505 | 1021.5694 | 1022.4883 | 1023.4072 | 1024.3261 | 1025.245 | 1026.0066 | 1026.7682 | 1027.5299 | 1028.2915 | 1029.0531 | 1029.8148 | 1030.5764 | 1031.338 | 1031.9757 | 1032.6133 | 1033.251 | 1033.8887 | 1034.5263 | 1035.164 | 1035.7052 | 1036.2464 | 1036.7876 | 1037.3288 | 1037.87 | 1038.332 | 1038.794 | 1039.256 | 1039.718 | 1040.116 | 1040.514 | 1040.912 | 1041.2593 | 1041.6067 | 1041.954 | 1042.2507 | 1042.5473 | 1042.844
|  |  |  | 20 | 998.2 | 999.3627 | 1000.5253 | 1001.688 | 1002.8507 | 1004.0133 | 1005.176 | 1006.3387 | 1007.5013 | 1008.664 | 1009.8267 | 1010.9893 | 1012.152 | 1013.3147 | 1014.4773 | 1015.64 | 1016.551 | 1017.462 | 1018.373 | 1019.284 | 1020.195 | 1021.106 | 1022.017 | 1022.928 | 1023.839 | 1024.75 | 1025.505 | 1026.26 | 1027.015 | 1027.77 | 1028.525 | 1029.28 | 1030.035 | 1030.79 | 1031.4217 | 1032.0533 | 1032.685 | 1033.3167 | 1033.9483 | 1034.58 | 1035.116 | 1035.652 | 1036.188 | 1036.724 | 1037.26 | 1037.7175 | 1038.175 | 1038.6325 | 1039.09 | 1039.4833 | 1039.8767 | 1040.27 | 1040.6133 | 1040.9567 | 1041.3 | 1041.5933 | 1041.8867 | 1042.18
|  |  |  | 21 | 997.95 | 999.0987 | 1000.2475 | 1001.3962 | 1002.5449 | 1003.6937 | 1004.8424 | 1005.9911 | 1007.1399 | 1008.2886 | 1009.4373 | 1010.5861 | 1011.7348 | 1012.8835 | 1014.0323 | 1015.181 | 1016.0847 | 1016.9884 | 1017.8921 | 1018.7958 | 1019.6995 | 1020.6032 | 1021.5069 | 1022.4106 | 1023.3143 | 1024.218 | 1024.9666 | 1025.7152 | 1026.4639 | 1027.2125 | 1027.9611 | 1028.7097 | 1029.4584 | 1030.207 | 1030.8332 | 1031.4593 | 1032.0855 | 1032.7117 | 1033.3378 | 1033.964 | 1034.495 | 1035.026 | 1035.557 | 1036.088 | 1036.619 | 1037.072 | 1037.525 | 1037.978 | 1038.431 | 1038.8207 | 1039.2103 | 1039.6 | 1039.9397 | 1040.2793 | 1040.619 | 1040.9087 | 1041.1983 | 1041.488
|  |  |  | 22 | 997.7 | 998.8348 | 999.9696 | 1001.1044 | 1002.2392 | 1003.374 | 1004.5088 | 1005.6436 | 1006.7784 | 1007.9132 | 1009.048 | 1010.1828 | 1011.3176 | 1012.4524 | 1013.5872 | 1014.722 | 1015.6184 | 1016.5148 | 1017.4112 | 1018.3076 | 1019.204 | 1020.1004 | 1020.9968 | 1021.8932 | 1022.7896 | 1023.686 | 1024.4282 | 1025.1705 | 1025.9127 | 1026.655 | 1027.3972 | 1028.1395 | 1028.8818 | 1029.624 | 1030.2447 | 1030.8653 | 1031.486 | 1032.1067 | 1032.7273 | 1033.348 | 1033.874 | 1034.4 | 1034.926 | 1035.452 | 1035.978 | 1036.4265 | 1036.875 | 1037.3235 | 1037.772 | 1038.158 | 1038.544 | 1038.93 | 1039.266 | 1039.602 | 1039.938 | 1040.224 | 1040.51 | 1040.796
|  |  |  | 23 | 997.45 | 998.5709 | 999.6917 | 1000.8126 | 1001.9335 | 1003.0543 | 1004.1752 | 1005.2961 | 1006.4169 | 1007.5378 | 1008.6587 | 1009.7795 | 1010.9004 | 1012.0213 | 1013.1421 | 1014.263 | 1015.1521 | 1016.0412 | 1016.9303 | 1017.8194 | 1018.7085 | 1019.5976 | 1020.4867 | 1021.3758 | 1022.2649 | 1023.154 | 1023.8899 | 1024.6257 | 1025.3616 | 1026.0975 | 1026.8334 | 1027.5693 | 1028.3051 | 1029.041 | 1029.6562 | 1030.2713 | 1030.8865 | 1031.5017 | 1032.1168 | 1032.732 | 1033.253 | 1033.774 | 1034.295 | 1034.816 | 1035.337 | 1035.781 | 1036.225 | 1036.669 | 1037.113 | 1037.4953 | 1037.8777 | 1038.26 | 1038.5923 | 1038.9247 | 1039.257 | 1039.5393 | 1039.8217 | 1040.104
|  |  |  | 24 | 997.2 | 998.3069 | 999.4139 | 1000.5208 | 1001.6277 | 1002.7347 | 1003.8416 | 1004.9485 | 1006.0555 | 1007.1624 | 1008.2693 | 1009.3763 | 1010.4832 | 1011.5901 | 1012.6971 | 1013.804 | 1014.6858 | 1015.5676 | 1016.4494 | 1017.3312 | 1018.213 | 1019.0948 | 1019.9766 | 1020.8584 | 1021.7402 | 1022.622 | 1023.3515 | 1024.081 | 1024.8105 | 1025.54 | 1026.2695 | 1026.999 | 1027.7285 | 1028.458 | 1029.0677 | 1029.6773 | 1030.287 | 1030.8967 | 1031.5063 | 1032.116 | 1032.632 | 1033.148 | 1033.664 | 1034.18 | 1034.696 | 1035.1355 | 1035.575 | 1036.0145 | 1036.454 | 1036.8327 | 1037.2113 | 1037.59 | 1037.9187 | 1038.2473 | 1038.576 | 1038.8547 | 1039.1333 | 1039.412
|  |  |  | 25 | 996.95 | 998.043 | 999.136 | 1000.229 | 1001.322 | 1002.415 | 1003.508 | 1004.601 | 1005.694 | 1006.787 | 1007.88 | 1008.973 | 1010.066 | 1011.159 | 1012.252 | 1013.345 | 1014.2195 | 1015.094 | 1015.9685 | 1016.843 | 1017.7175 | 1018.592 | 1019.4665 | 1020.341 | 1021.2155 | 1022.09 | 1022.8131 | 1023.5362 | 1024.2594 | 1024.9825 | 1025.7056 | 1026.4288 | 1027.1519 | 1027.875 | 1028.4792 | 1029.0833 | 1029.6875 | 1030.2917 | 1030.8958 | 1031.5 | 1032.011 | 1032.522 | 1033.033 | 1033.544 | 1034.055 | 1034.49 | 1034.925 | 1035.36 | 1035.795 | 1036.17 | 1036.545 | 1036.92 | 1037.245 | 1037.57 | 1037.895 | 1038.17 | 1038.445 | 1038.72
|  |  |  | 26 | 996.7 | 997.7791 | 998.8581 | 999.9372 | 1001.0163 | 1002.0953 | 1003.1744 | 1004.2535 | 1005.3325 | 1006.4116 | 1007.4907 | 1008.5697 | 1009.6488 | 1010.7279 | 1011.8069 | 1012.886 | 1013.7532 | 1014.6204 | 1015.4876 | 1016.3548 | 1017.222 | 1018.0892 | 1018.9564 | 1019.8236 | 1020.6908 | 1021.558 | 1022.2748 | 1022.9915 | 1023.7082 | 1024.425 | 1025.1418 | 1025.8585 | 1026.5752 | 1027.292 | 1027.8907 | 1028.4893 | 1029.088 | 1029.6867 | 1030.2853 | 1030.884 | 1031.39 | 1031.896 | 1032.402 | 1032.908 | 1033.414 | 1033.8445 | 1034.275 | 1034.7055 | 1035.136 | 1035.5073 | 1035.8787 | 1036.25 | 1036.5713 | 1036.8927 | 1037.214 | 1037.4853 | 1037.7567 | 1038.028
|  |  |  | 27 | 996.45 | 997.5151 | 998.5803 | 999.6454 | 1000.7105 | 1001.7757 | 1002.8408 | 1003.9059 | 1004.9711 | 1006.0362 | 1007.1013 | 1008.1665 | 1009.2316 | 1010.2967 | 1011.3619 | 1012.427 | 1013.2869 | 1014.1468 | 1015.0067 | 1015.8666 | 1016.7265 | 1017.5864 | 1018.4463 | 1019.3062 | 1020.1661 | 1021.026 | 1021.7364 | 1022.4467 | 1023.1571 | 1023.8675 | 1024.5779 | 1025.2883 | 1025.9986 | 1026.709 | 1027.3022 | 1027.8953 | 1028.4885 | 1029.0817 | 1029.6748 | 1030.268 | 1030.769 | 1031.27 | 1031.771 | 1032.272 | 1032.773 | 1033.199 | 1033.625 | 1034.051 | 1034.477 | 1034.8447 | 1035.2123 | 1035.58 | 1035.8977 | 1036.2153 | 1036.533 | 1036.8007 | 1037.0683 | 1037.336
|  |  |  | 28 | 996.2 | 997.2512 | 998.3024 | 999.3536 | 1000.4048 | 1001.456 | 1002.5072 | 1003.5584 | 1004.6096 | 1005.6608 | 1006.712 | 1007.7632 | 1008.8144 | 1009.8656 | 1010.9168 | 1011.968 | 1012.8206 | 1013.6732 | 1014.5258 | 1015.3784 | 1016.231 | 1017.0836 | 1017.9362 | 1018.7888 | 1019.6414 | 1020.494 | 1021.198 | 1021.902 | 1022.606 | 1023.31 | 1024.014 | 1024.718 | 1025.422 | 1026.126 | 1026.7137 | 1027.3013 | 1027.889 | 1028.4767 | 1029.0643 | 1029.652 | 1030.148 | 1030.644 | 1031.14 | 1031.636 | 1032.132 | 1032.5535 | 1032.975 | 1033.3965 | 1033.818 | 1034.182 | 1034.546 | 1034.91 | 1035.224 | 1035.538 | 1035.852 | 1036.116 | 1036.38 | 1036.644
|  |  |  | 29 | 995.95 | 996.9873 | 998.0245 | 999.0618 | 1000.0991 | 1001.1363 | 1002.1736 | 1003.2109 | 1004.2481 | 1005.2854 | 1006.3227 | 1007.3599 | 1008.3972 | 1009.4345 | 1010.4717 | 1011.509 | 1012.3543 | 1013.1996 | 1014.0449 | 1014.8902 | 1015.7355 | 1016.5808 | 1017.4261 | 1018.2714 | 1019.1167 | 1019.962 | 1020.6596 | 1021.3573 | 1022.0549 | 1022.7525 | 1023.4501 | 1024.1478 | 1024.8454 | 1025.543 | 1026.1252 | 1026.7073 | 1027.2895 | 1027.8717 | 1028.4538 | 1029.036 | 1029.527 | 1030.018 | 1030.509 | 1031 | 1031.491 | 1031.908 | 1032.325 | 1032.742 | 1033.159 | 1033.5193 | 1033.8797 | 1034.24 | 1034.5503 | 1034.8607 | 1035.171 | 1035.4313 | 1035.6917 | 1035.952
|  |  |  | 30 | 995.7 | 996.7233 | 997.7467 | 998.77 | 999.7933 | 1000.8167 | 1001.84 | 1002.8633 | 1003.8867 | 1004.91 | 1005.9333 | 1006.9567 | 1007.98 | 1009.0033 | 1010.0267 | 1011.05 | 1011.888 | 1012.726 | 1013.564 | 1014.402 | 1015.24 | 1016.078 | 1016.916 | 1017.754 | 1018.592 | 1019.43 | 1020.1212 | 1020.8125 | 1021.5037 | 1022.195 | 1022.8863 | 1023.5775 | 1024.2687 | 1024.96 | 1025.5367 | 1026.1133 | 1026.69 | 1027.2667 | 1027.8433 | 1028.42 | 1028.906 | 1029.392 | 1029.878 | 1030.364 | 1030.85 | 1031.2625 | 1031.675 | 1032.0875 | 1032.5 | 1032.8567 | 1033.2133 | 1033.57 | 1033.8767 | 1034.1833 | 1034.49 | 1034.7467 | 1035.0033 | 1035.26
|  |  |  | 31 | 995.35 | 996.3633 | 997.3765 | 998.3898 | 999.4031 | 1000.4163 | 1001.4296 | 1002.4429 | 1003.4561 | 1004.4694 | 1005.4827 | 1006.4959 | 1007.5092 | 1008.5225 | 1009.5357 | 1010.549 | 1011.3801 | 1012.2112 | 1013.0423 | 1013.8734 | 1014.7045 | 1015.5356 | 1016.3667 | 1017.1978 | 1018.0289 | 1018.86 | 1019.5452 | 1020.2305 | 1020.9158 | 1021.601 | 1022.2862 | 1022.9715 | 1023.6568 | 1024.342 | 1024.9135 | 1025.485 | 1026.0565 | 1026.628 | 1027.1995 | 1027.771 | 1028.2524 | 1028.7338 | 1029.2152 | 1029.6966 | 1030.178 | 1030.5865 | 1030.995 | 1031.4035 | 1031.812 | 1032.165 | 1032.518 | 1032.871 | 1033.1743 | 1033.4777 | 1033.781 | 1034.0347 | 1034.2883 | 1034.542
|  |  |  | 32 | 995 | 996.0032 | 997.0064 | 998.0096 | 999.0128 | 1000.016 | 1001.0192 | 1002.0224 | 1003.0256 | 1004.0288 | 1005.032 | 1006.0352 | 1007.0384 | 1008.0416 | 1009.0448 | 1010.048 | 1010.8722 | 1011.6964 | 1012.5206 | 1013.3448 | 1014.169 | 1014.9932 | 1015.8174 | 1016.6416 | 1017.4658 | 1018.29 | 1018.9692 | 1019.6485 | 1020.3278 | 1021.007 | 1021.6862 | 1022.3655 | 1023.0448 | 1023.724 | 1024.2903 | 1024.8567 | 1025.423 | 1025.9893 | 1026.5557 | 1027.122 | 1027.5988 | 1028.0756 | 1028.5524 | 1029.0292 | 1029.506 | 1029.9105 | 1030.315 | 1030.7195 | 1031.124 | 1031.4733 | 1031.8227 | 1032.172 | 1032.472 | 1032.772 | 1033.072 | 1033.3227 | 1033.5733 | 1033.824
|  |  |  | 33 | 994.65 | 995.6431 | 996.6363 | 997.6294 | 998.6225 | 999.6157 | 1000.6088 | 1001.6019 | 1002.5951 | 1003.5882 | 1004.5813 | 1005.5745 | 1006.5676 | 1007.5607 | 1008.5539 | 1009.547 | 1010.3643 | 1011.1816 | 1011.9989 | 1012.8162 | 1013.6335 | 1014.4508 | 1015.2681 | 1016.0854 | 1016.9027 | 1017.72 | 1018.3933 | 1019.0665 | 1019.7397 | 1020.413 | 1021.0863 | 1021.7595 | 1022.4327 | 1023.106 | 1023.6672 | 1024.2283 | 1024.7895 | 1025.3507 | 1025.9118 | 1026.473 | 1026.9452 | 1027.4174 | 1027.8896 | 1028.3618 | 1028.834 | 1029.2345 | 1029.635 | 1030.0355 | 1030.436 | 1030.7817 | 1031.1273 | 1031.473 | 1031.7697 | 1032.0663 | 1032.363 | 1032.6107 | 1032.8583 | 1033.106
|  |  |  | 34 | 994.3 | 995.2831 | 996.2661 | 997.2492 | 998.2323 | 999.2153 | 1000.1984 | 1001.1815 | 1002.1645 | 1003.1476 | 1004.1307 | 1005.1137 | 1006.0968 | 1007.0799 | 1008.0629 | 1009.046 | 1009.8564 | 1010.6668 | 1011.4772 | 1012.2876 | 1013.098 | 1013.9084 | 1014.7188 | 1015.5292 | 1016.3396 | 1017.15 | 1017.8172 | 1018.4845 | 1019.1517 | 1019.819 | 1020.4863 | 1021.1535 | 1021.8208 | 1022.488 | 1023.044 | 1023.6 | 1024.156 | 1024.712 | 1025.268 | 1025.824 | 1026.2916 | 1026.7592 | 1027.2268 | 1027.6944 | 1028.162 | 1028.5585 | 1028.955 | 1029.3515 | 1029.748 | 1030.09 | 1030.432 | 1030.774 | 1031.0673 | 1031.3607 | 1031.654 | 1031.8987 | 1032.1433 | 1032.388
|  |  |  | 35 | 993.95 | 994.923 | 995.896 | 996.869 | 997.842 | 998.815 | 999.788 | 1000.761 | 1001.734 | 1002.707 | 1003.68 | 1004.653 | 1005.626 | 1006.599 | 1007.572 | 1008.545 | 1009.3485 | 1010.152 | 1010.9555 | 1011.759 | 1012.5625 | 1013.366 | 1014.1695 | 1014.973 | 1015.7765 | 1016.58 | 1017.2412 | 1017.9025 | 1018.5637 | 1019.225 | 1019.8863 | 1020.5475 | 1021.2088 | 1021.87 | 1022.4208 | 1022.9717 | 1023.5225 | 1024.0733 | 1024.6242 | 1025.175 | 1025.638 | 1026.101 | 1026.564 | 1027.027 | 1027.49 | 1027.8825 | 1028.275 | 1028.6675 | 1029.06 | 1029.3983 | 1029.7367 | 1030.075 | 1030.365 | 1030.655 | 1030.945 | 1031.1867 | 1031.4283 | 1031.67
|  |  |  | 36 | 993.6 | 994.5629 | 995.5259 | 996.4888 | 997.4517 | 998.4147 | 999.3776 | 1000.3405 | 1001.3035 | 1002.2664 | 1003.2293 | 1004.1923 | 1005.1552 | 1006.1181 | 1007.0811 | 1008.044 | 1008.8406 | 1009.6372 | 1010.4338 | 1011.2304 | 1012.027 | 1012.8236 | 1013.6202 | 1014.4168 | 1015.2134 | 1016.01 | 1016.6653 | 1017.3205 | 1017.9757 | 1018.631 | 1019.2862 | 1019.9415 | 1020.5967 | 1021.252 | 1021.7977 | 1022.3433 | 1022.889 | 1023.4347 | 1023.9803 | 1024.526 | 1024.9844 | 1025.4428 | 1025.9012 | 1026.3596 | 1026.818 | 1027.2065 | 1027.595 | 1027.9835 | 1028.372 | 1028.7067 | 1029.0413 | 1029.376 | 1029.6627 | 1029.9493 | 1030.236 | 1030.4747 | 1030.7133 | 1030.952
|  |  |  | 37 | 993.25 | 994.2029 | 995.1557 | 996.1086 | 997.0615 | 998.0143 | 998.9672 | 999.9201 | 1000.8729 | 1001.8258 | 1002.7787 | 1003.7315 | 1004.6844 | 1005.6373 | 1006.5901 | 1007.543 | 1008.3327 | 1009.1224 | 1009.9121 | 1010.7018 | 1011.4915 | 1012.2812 | 1013.0709 | 1013.8606 | 1014.6503 | 1015.44 | 1016.0892 | 1016.7385 | 1017.3878 | 1018.037 | 1018.6862 | 1019.3355 | 1019.9848 | 1020.634 | 1021.1745 | 1021.715 | 1022.2555 | 1022.796 | 1023.3365 | 1023.877 | 1024.3308 | 1024.7846 | 1025.2384 | 1025.6922 | 1026.146 | 1026.5305 | 1026.915 | 1027.2995 | 1027.684 | 1028.015 | 1028.346 | 1028.677 | 1028.9603 | 1029.2437 | 1029.527 | 1029.7627 | 1029.9983 | 1030.234
|  |  |  | 38 | 992.9 | 993.8428 | 994.7856 | 995.7284 | 996.6712 | 997.614 | 998.5568 | 999.4996 | 1000.4424 | 1001.3852 | 1002.328 | 1003.2708 | 1004.2136 | 1005.1564 | 1006.0992 | 1007.042 | 1007.8248 | 1008.6076 | 1009.3904 | 1010.1732 | 1010.956 | 1011.7388 | 1012.5216 | 1013.3044 | 1014.0872 | 1014.87 | 1015.5132 | 1016.1565 | 1016.7998 | 1017.443 | 1018.0862 | 1018.7295 | 1019.3727 | 1020.016 | 1020.5513 | 1021.0867 | 1021.622 | 1022.1573 | 1022.6927 | 1023.228 | 1023.6772 | 1024.1264 | 1024.5756 | 1025.0248 | 1025.474 | 1025.8545 | 1026.235 | 1026.6155 | 1026.996 | 1027.3233 | 1027.6507 | 1027.978 | 1028.258 | 1028.538 | 1028.818 | 1029.0507 | 1029.2833 | 1029.516
|  |  |  | 39 | 992.55 | 993.4827 | 994.4155 | 995.3482 | 996.2809 | 997.2137 | 998.1464 | 999.0791 | 1000.0119 | 1000.9446 | 1001.8773 | 1002.8101 | 1003.7428 | 1004.6755 | 1005.6083 | 1006.541 | 1007.3169 | 1008.0928 | 1008.8687 | 1009.6446 | 1010.4205 | 1011.1964 | 1011.9723 | 1012.7482 | 1013.5241 | 1014.3 | 1014.9372 | 1015.5745 | 1016.2117 | 1016.849 | 1017.4863 | 1018.1235 | 1018.7608 | 1019.398 | 1019.9282 | 1020.4583 | 1020.9885 | 1021.5187 | 1022.0488 | 1022.579 | 1023.0236 | 1023.4682 | 1023.9128 | 1024.3574 | 1024.802 | 1025.1785 | 1025.555 | 1025.9315 | 1026.308 | 1026.6317 | 1026.9553 | 1027.279 | 1027.5557 | 1027.8323 | 1028.109 | 1028.3387 | 1028.5683 | 1028.798
|  |  |  | 40 | 992.2 | 993.1227 | 994.0453 | 994.968 | 995.8907 | 996.8133 | 997.736 | 998.6587 | 999.5813 | 1000.504 | 1001.4267 | 1002.3493 | 1003.272 | 1004.1947 | 1005.1173 | 1006.04 | 1006.809 | 1007.578 | 1008.347 | 1009.116 | 1009.885 | 1010.654 | 1011.423 | 1012.192 | 1012.961 | 1013.73 | 1014.3613 | 1014.9925 | 1015.6237 | 1016.255 | 1016.8863 | 1017.5175 | 1018.1487 | 1018.78 | 1019.305 | 1019.83 | 1020.355 | 1020.88 | 1021.405 | 1021.93 | 1022.37 | 1022.81 | 1023.25 | 1023.69 | 1024.13 | 1024.5025 | 1024.875 | 1025.2475 | 1025.62 | 1025.94 | 1026.26 | 1026.58 | 1026.8533 | 1027.1267 | 1027.4 | 1027.6267 | 1027.8533 | 1028.08
|  |  |  | 41 | 991.78 | 992.6944 | 993.6088 | 994.5232 | 995.4376 | 996.352 | 997.2664 | 998.1808 | 999.0952 | 1000.0096 | 1000.924 | 1001.8384 | 1002.7528 | 1003.6672 | 1004.5816 | 1005.496 | 1006.2585 | 1007.021 | 1007.7835 | 1008.546 | 1009.3085 | 1010.071 | 1010.8335 | 1011.596 | 1012.3585 | 1013.121 | 1013.7468 | 1014.3725 | 1014.9982 | 1015.624 | 1016.2497 | 1016.8755 | 1017.5012 | 1018.127 | 1018.6472 | 1019.1673 | 1019.6875 | 1020.2077 | 1020.7278 | 1021.248 | 1021.6838 | 1022.1196 | 1022.5554 | 1022.9912 | 1023.427 | 1023.7957 | 1024.1645 | 1024.5332 | 1024.902 | 1025.2187 | 1025.5353 | 1025.852 | 1026.1223 | 1026.3927 | 1026.663 | 1026.887 | 1027.111 | 1027.335
|  |  |  | 42 | 991.36 | 992.2661 | 993.1723 | 994.0784 | 994.9845 | 995.8907 | 996.7968 | 997.7029 | 998.6091 | 999.5152 | 1000.4213 | 1001.3275 | 1002.2336 | 1003.1397 | 1004.0459 | 1004.952 | 1005.708 | 1006.464 | 1007.22 | 1007.976 | 1008.732 | 1009.488 | 1010.244 | 1011 | 1011.756 | 1012.512 | 1013.1322 | 1013.7525 | 1014.3727 | 1014.993 | 1015.6132 | 1016.2335 | 1016.8537 | 1017.474 | 1017.9893 | 1018.5047 | 1019.02 | 1019.5353 | 1020.0507 | 1020.566 | 1020.9976 | 1021.4292 | 1021.8608 | 1022.2924 | 1022.724 | 1023.089 | 1023.454 | 1023.819 | 1024.184 | 1024.4973 | 1024.8107 | 1025.124 | 1025.3913 | 1025.6587 | 1025.926 | 1026.1473 | 1026.3687 | 1026.59
|  |  |  | 43 | 990.94 | 991.8379 | 992.7357 | 993.6336 | 994.5315 | 995.4293 | 996.3272 | 997.2251 | 998.1229 | 999.0208 | 999.9187 | 1000.8165 | 1001.7144 | 1002.6123 | 1003.5101 | 1004.408 | 1005.1575 | 1005.907 | 1006.6565 | 1007.406 | 1008.1555 | 1008.905 | 1009.6545 | 1010.404 | 1011.1535 | 1011.903 | 1012.5177 | 1013.1325 | 1013.7473 | 1014.362 | 1014.9768 | 1015.5915 | 1016.2063 | 1016.821 | 1017.3315 | 1017.842 | 1018.3525 | 1018.863 | 1019.3735 | 1019.884 | 1020.3114 | 1020.7388 | 1021.1662 | 1021.5936 | 1022.021 | 1022.3822 | 1022.7435 | 1023.1047 | 1023.466 | 1023.776 | 1024.086 | 1024.396 | 1024.6603 | 1024.9247 | 1025.189 | 1025.4077 | 1025.6263 | 1025.845
|  |  |  | 44 | 990.52 | 991.4096 | 992.2992 | 993.1888 | 994.0784 | 994.968 | 995.8576 | 996.7472 | 997.6368 | 998.5264 | 999.416 | 1000.3056 | 1001.1952 | 1002.0848 | 1002.9744 | 1003.864 | 1004.607 | 1005.35 | 1006.093 | 1006.836 | 1007.579 | 1008.322 | 1009.065 | 1009.808 | 1010.551 | 1011.294 | 1011.9032 | 1012.5125 | 1013.1218 | 1013.731 | 1014.3402 | 1014.9495 | 1015.5588 | 1016.168 | 1016.6737 | 1017.1793 | 1017.685 | 1018.1907 | 1018.6963 | 1019.202 | 1019.6252 | 1020.0484 | 1020.4716 | 1020.8948 | 1021.318 | 1021.6755 | 1022.033 | 1022.3905 | 1022.748 | 1023.0547 | 1023.3613 | 1023.668 | 1023.9293 | 1024.1907 | 1024.452 | 1024.668 | 1024.884 | 1025.1
|  |  |  | 45 | 990.1 | 990.9813 | 991.8627 | 992.744 | 993.6253 | 994.5067 | 995.388 | 996.2693 | 997.1507 | 998.032 | 998.9133 | 999.7947 | 1000.676 | 1001.5573 | 1002.4387 | 1003.32 | 1004.0565 | 1004.793 | 1005.5295 | 1006.266 | 1007.0025 | 1007.739 | 1008.4755 | 1009.212 | 1009.9485 | 1010.685 | 1011.2887 | 1011.8925 | 1012.4962 | 1013.1 | 1013.7038 | 1014.3075 | 1014.9112 | 1015.515 | 1016.0158 | 1016.5167 | 1017.0175 | 1017.5183 | 1018.0192 | 1018.52 | 1018.939 | 1019.358 | 1019.777 | 1020.196 | 1020.615 | 1020.9688 | 1021.3225 | 1021.6762 | 1022.03 | 1022.3333 | 1022.6367 | 1022.94 | 1023.1983 | 1023.4567 | 1023.715 | 1023.9283 | 1024.1417 | 1024.355
|  |  |  | 46 | 989.68 | 990.5531 | 991.4261 | 992.2992 | 993.1723 | 994.0453 | 994.9184 | 995.7915 | 996.6645 | 997.5376 | 998.4107 | 999.2837 | 1000.1568 | 1001.0299 | 1001.9029 | 1002.776 | 1003.506 | 1004.236 | 1004.966 | 1005.696 | 1006.426 | 1007.156 | 1007.886 | 1008.616 | 1009.346 | 1010.076 | 1010.6743 | 1011.2725 | 1011.8708 | 1012.469 | 1013.0672 | 1013.6655 | 1014.2637 | 1014.862 | 1015.358 | 1015.854 | 1016.35 | 1016.846 | 1017.342 | 1017.838 | 1018.2528 | 1018.6676 | 1019.0824 | 1019.4972 | 1019.912 | 1020.262 | 1020.612 | 1020.962 | 1021.312 | 1021.612 | 1021.912 | 1022.212 | 1022.4673 | 1022.7227 | 1022.978 | 1023.1887 | 1023.3993 | 1023.61
|  |  |  | 47 | 989.26 | 990.1248 | 990.9896 | 991.8544 | 992.7192 | 993.584 | 994.4488 | 995.3136 | 996.1784 | 997.0432 | 997.908 | 998.7728 | 999.6376 | 1000.5024 | 1001.3672 | 1002.232 | 1002.9555 | 1003.679 | 1004.4025 | 1005.126 | 1005.8495 | 1006.573 | 1007.2965 | 1008.02 | 1008.7435 | 1009.467 | 1010.0598 | 1010.6525 | 1011.2452 | 1011.838 | 1012.4307 | 1013.0235 | 1013.6162 | 1014.209 | 1014.7002 | 1015.1913 | 1015.6825 | 1016.1737 | 1016.6648 | 1017.156 | 1017.5666 | 1017.9772 | 1018.3878 | 1018.7984 | 1019.209 | 1019.5553 | 1019.9015 | 1020.2477 | 1020.594 | 1020.8907 | 1021.1873 | 1021.484 | 1021.7363 | 1021.9887 | 1022.241 | 1022.449 | 1022.657 | 1022.865
|  |  |  | 48 | 988.84 | 989.6965 | 990.5531 | 991.4096 | 992.2661 | 993.1227 | 993.9792 | 994.8357 | 995.6923 | 996.5488 | 997.4053 | 998.2619 | 999.1184 | 999.9749 | 1000.8315 | 1001.688 | 1002.405 | 1003.122 | 1003.839 | 1004.556 | 1005.273 | 1005.99 | 1006.707 | 1007.424 | 1008.141 | 1008.858 | 1009.4452 | 1010.0325 | 1010.6197 | 1011.207 | 1011.7943 | 1012.3815 | 1012.9688 | 1013.556 | 1014.0423 | 1014.5287 | 1015.015 | 1015.5013 | 1015.9877 | 1016.474 | 1016.8804 | 1017.2868 | 1017.6932 | 1018.0996 | 1018.506 | 1018.8485 | 1019.191 | 1019.5335 | 1019.876 | 1020.1693 | 1020.4627 | 1020.756 | 1021.0053 | 1021.2547 | 1021.504 | 1021.7093 | 1021.9147 | 1022.12
|  |  |  | 49 | 988.42 | 989.2683 | 990.1165 | 990.9648 | 991.8131 | 992.6613 | 993.5096 | 994.3579 | 995.2061 | 996.0544 | 996.9027 | 997.7509 | 998.5992 | 999.4475 | 1000.2957 | 1001.144 | 1001.8545 | 1002.565 | 1003.2755 | 1003.986 | 1004.6965 | 1005.407 | 1006.1175 | 1006.828 | 1007.5385 | 1008.249 | 1008.8308 | 1009.4125 | 1009.9942 | 1010.576 | 1011.1578 | 1011.7395 | 1012.3212 | 1012.903 | 1013.3845 | 1013.866 | 1014.3475 | 1014.829 | 1015.3105 | 1015.792 | 1016.1942 | 1016.5964 | 1016.9986 | 1017.4008 | 1017.803 | 1018.1418 | 1018.4805 | 1018.8193 | 1019.158 | 1019.448 | 1019.738 | 1020.028 | 1020.2743 | 1020.5207 | 1020.767 | 1020.9697 | 1021.1723 | 1021.375
|  |  |  | 50 | 988 | 988.84 | 989.68 | 990.52 | 991.36 | 992.2 | 993.04 | 993.88 | 994.72 | 995.56 | 996.4 | 997.24 | 998.08 | 998.92 | 999.76 | 1000.6 | 1001.304 | 1002.008 | 1002.712 | 1003.416 | 1004.12 | 1004.824 | 1005.528 | 1006.232 | 1006.936 | 1007.64 | 1008.2162 | 1008.7925 | 1009.3687 | 1009.945 | 1010.5213 | 1011.0975 | 1011.6738 | 1012.25 | 1012.7267 | 1013.2033 | 1013.68 | 1014.1567 | 1014.6333 | 1015.11 | 1015.508 | 1015.906 | 1016.304 | 1016.702 | 1017.1 | 1017.435 | 1017.77 | 1018.105 | 1018.44 | 1018.7267 | 1019.0133 | 1019.3 | 1019.5433 | 1019.7867 | 1020.03 | 1020.23 | 1020.43 | 1020.63
|  |  |  | 51 | 987.52 | 988.3529 | 989.1859 | 990.0188 | 990.8517 | 991.6847 | 992.5176 | 993.3505 | 994.1835 | 995.0164 | 995.8493 | 996.6823 | 997.5152 | 998.3481 | 999.1811 | 1000.014 | 1000.7119 | 1001.4098 | 1002.1077 | 1002.8056 | 1003.5035 | 1004.2014 | 1004.8993 | 1005.5972 | 1006.2951 | 1006.993 | 1007.5641 | 1008.1352 | 1008.7064 | 1009.2775 | 1009.8486 | 1010.4198 | 1010.9909 | 1011.562 | 1012.0342 | 1012.5063 | 1012.9785 | 1013.4507 | 1013.9228 | 1014.395 | 1014.7894 | 1015.1838 | 1015.5782 | 1015.9726 | 1016.367 | 1016.6985 | 1017.03 | 1017.3615 | 1017.693 | 1017.9767 | 1018.2603 | 1018.544 | 1018.7843 | 1019.0247 | 1019.265 | 1019.4627 | 1019.6603 | 1019.858
|  |  |  | 52 | 987.04 | 987.8659 | 988.6917 | 989.5176 | 990.3435 | 991.1693 | 991.9952 | 992.8211 | 993.6469 | 994.4728 | 995.2987 | 996.1245 | 996.9504 | 997.7763 | 998.6021 | 999.428 | 1000.1198 | 1000.8116 | 1001.5034 | 1002.1952 | 1002.887 | 1003.5788 | 1004.2706 | 1004.9624 | 1005.6542 | 1006.346 | 1006.912 | 1007.478 | 1008.044 | 1008.61 | 1009.176 | 1009.742 | 1010.308 | 1010.874 | 1011.3417 | 1011.8093 | 1012.277 | 1012.7447 | 1013.2123 | 1013.68 | 1014.0708 | 1014.4616 | 1014.8524 | 1015.2432 | 1015.634 | 1015.962 | 1016.29 | 1016.618 | 1016.946 | 1017.2267 | 1017.5073 | 1017.788 | 1018.0253 | 1018.2627 | 1018.5 | 1018.6953 | 1018.8907 | 1019.086
|  |  |  | 53 | 986.56 | 987.3788 | 988.1976 | 989.0164 | 989.8352 | 990.654 | 991.4728 | 992.2916 | 993.1104 | 993.9292 | 994.748 | 995.5668 | 996.3856 | 997.2044 | 998.0232 | 998.842 | 999.5277 | 1000.2134 | 1000.8991 | 1001.5848 | 1002.2705 | 1002.9562 | 1003.6419 | 1004.3276 | 1005.0133 | 1005.699 | 1006.2599 | 1006.8207 | 1007.3816 | 1007.9425 | 1008.5034 | 1009.0643 | 1009.6251 | 1010.186 | 1010.6492 | 1011.1123 | 1011.5755 | 1012.0387 | 1012.5018 | 1012.965 | 1013.3522 | 1013.7394 | 1014.1266 | 1014.5138 | 1014.901 | 1015.2255 | 1015.55 | 1015.8745 | 1016.199 | 1016.4767 | 1016.7543 | 1017.032 | 1017.2663 | 1017.5007 | 1017.735 | 1017.928 | 1018.121 | 1018.314
|  |  |  | 54 | 986.08 | 986.8917 | 987.7035 | 988.5152 | 989.3269 | 990.1387 | 990.9504 | 991.7621 | 992.5739 | 993.3856 | 994.1973 | 995.0091 | 995.8208 | 996.6325 | 997.4443 | 998.256 | 998.9356 | 999.6152 | 1000.2948 | 1000.9744 | 1001.654 | 1002.3336 | 1003.0132 | 1003.6928 | 1004.3724 | 1005.052 | 1005.6078 | 1006.1635 | 1006.7192 | 1007.275 | 1007.8308 | 1008.3865 | 1008.9423 | 1009.498 | 1009.9567 | 1010.4153 | 1010.874 | 1011.3327 | 1011.7913 | 1012.25 | 1012.6336 | 1013.0172 | 1013.4008 | 1013.7844 | 1014.168 | 1014.489 | 1014.81 | 1015.131 | 1015.452 | 1015.7267 | 1016.0013 | 1016.276 | 1016.5073 | 1016.7387 | 1016.97 | 1017.1607 | 1017.3513 | 1017.542
|  |  |  | 55 | 985.6 | 986.4047 | 987.2093 | 988.014 | 988.8187 | 989.6233 | 990.428 | 991.2327 | 992.0373 | 992.842 | 993.6467 | 994.4513 | 995.256 | 996.0607 | 996.8653 | 997.67 | 998.3435 | 999.017 | 999.6905 | 1000.364 | 1001.0375 | 1001.711 | 1002.3845 | 1003.058 | 1003.7315 | 1004.405 | 1004.9556 | 1005.5062 | 1006.0569 | 1006.6075 | 1007.1581 | 1007.7088 | 1008.2594 | 1008.81 | 1009.2642 | 1009.7183 | 1010.1725 | 1010.6267 | 1011.0808 | 1011.535 | 1011.915 | 1012.295 | 1012.675 | 1013.055 | 1013.435 | 1013.7525 | 1014.07 | 1014.3875 | 1014.705 | 1014.9767 | 1015.2483 | 1015.52 | 1015.7483 | 1015.9767 | 1016.205 | 1016.3933 | 1016.5817 | 1016.77
|  |  |  | 56 | 985.12 | 985.9176 | 986.7152 | 987.5128 | 988.3104 | 989.108 | 989.9056 | 990.7032 | 991.5008 | 992.2984 | 993.096 | 993.8936 | 994.6912 | 995.4888 | 996.2864 | 997.084 | 997.7514 | 998.4188 | 999.0862 | 999.7536 | 1000.421 | 1001.0884 | 1001.7558 | 1002.4232 | 1003.0906 | 1003.758 | 1004.3035 | 1004.849 | 1005.3945 | 1005.94 | 1006.4855 | 1007.031 | 1007.5765 | 1008.122 | 1008.5717 | 1009.0213 | 1009.471 | 1009.9207 | 1010.3703 | 1010.82 | 1011.1964 | 1011.5728 | 1011.9492 | 1012.3256 | 1012.702 | 1013.016 | 1013.33 | 1013.644 | 1013.958 | 1014.2267 | 1014.4953 | 1014.764 | 1014.9893 | 1015.2147 | 1015.44 | 1015.626 | 1015.812 | 1015.998
|  |  |  | 57 | 984.64 | 985.4305 | 986.2211 | 987.0116 | 987.8021 | 988.5927 | 989.3832 | 990.1737 | 990.9643 | 991.7548 | 992.5453 | 993.3359 | 994.1264 | 994.9169 | 995.7075 | 996.498 | 997.1593 | 997.8206 | 998.4819 | 999.1432 | 999.8045 | 1000.4658 | 1001.1271 | 1001.7884 | 1002.4497 | 1003.111 | 1003.6514 | 1004.1917 | 1004.7321 | 1005.2725 | 1005.8129 | 1006.3533 | 1006.8936 | 1007.434 | 1007.8792 | 1008.3243 | 1008.7695 | 1009.2147 | 1009.6598 | 1010.105 | 1010.4778 | 1010.8506 | 1011.2234 | 1011.5962 | 1011.969 | 1012.2795 | 1012.59 | 1012.9005 | 1013.211 | 1013.4767 | 1013.7423 | 1014.008 | 1014.2303 | 1014.4527 | 1014.675 | 1014.8587 | 1015.0423 | 1015.226
|  |  |  | 58 | 984.16 | 984.9435 | 985.7269 | 986.5104 | 987.2939 | 988.0773 | 988.8608 | 989.6443 | 990.4277 | 991.2112 | 991.9947 | 992.7781 | 993.5616 | 994.3451 | 995.1285 | 995.912 | 996.5672 | 997.2224 | 997.8776 | 998.5328 | 999.188 | 999.8432 | 1000.4984 | 1001.1536 | 1001.8088 | 1002.464 | 1002.9992 | 1003.5345 | 1004.0697 | 1004.605 | 1005.1402 | 1005.6755 | 1006.2107 | 1006.746 | 1007.1867 | 1007.6273 | 1008.068 | 1008.5087 | 1008.9493 | 1009.39 | 1009.7592 | 1010.1284 | 1010.4976 | 1010.8668 | 1011.236 | 1011.543 | 1011.85 | 1012.157 | 1012.464 | 1012.7267 | 1012.9893 | 1013.252 | 1013.4713 | 1013.6907 | 1013.91 | 1014.0913 | 1014.2727 | 1014.454
|  |  |  | 59 | 983.68 | 984.4564 | 985.2328 | 986.0092 | 986.7856 | 987.562 | 988.3384 | 989.1148 | 989.8912 | 990.6676 | 991.444 | 992.2204 | 992.9968 | 993.7732 | 994.5496 | 995.326 | 995.9751 | 996.6242 | 997.2733 | 997.9224 | 998.5715 | 999.2206 | 999.8697 | 1000.5188 | 1001.1679 | 1001.817 | 1002.3471 | 1002.8773 | 1003.4074 | 1003.9375 | 1004.4676 | 1004.9977 | 1005.5279 | 1006.058 | 1006.4942 | 1006.9303 | 1007.3665 | 1007.8027 | 1008.2388 | 1008.675 | 1009.0406 | 1009.4062 | 1009.7718 | 1010.1374 | 1010.503 | 1010.8065 | 1011.11 | 1011.4135 | 1011.717 | 1011.9767 | 1012.2363 | 1012.496 | 1012.7123 | 1012.9287 | 1013.145 | 1013.324 | 1013.503 | 1013.682
|  |  |  | 60 | 983.2 | 983.9693 | 984.7387 | 985.508 | 986.2773 | 987.0467 | 987.816 | 988.5853 | 989.3547 | 990.124 | 990.8933 | 991.6627 | 992.432 | 993.2013 | 993.9707 | 994.74 | 995.383 | 996.026 | 996.669 | 997.312 | 997.955 | 998.598 | 999.241 | 999.884 | 1000.527 | 1001.17 | 1001.695 | 1002.22 | 1002.745 | 1003.27 | 1003.795 | 1004.32 | 1004.845 | 1005.37 | 1005.8017 | 1006.2333 | 1006.665 | 1007.0967 | 1007.5283 | 1007.96 | 1008.322 | 1008.684 | 1009.046 | 1009.408 | 1009.77 | 1010.07 | 1010.37 | 1010.67 | 1010.97 | 1011.2267 | 1011.4833 | 1011.74 | 1011.9533 | 1012.1667 | 1012.38 | 1012.5567 | 1012.7333 | 1012.91
|  |  |  | 61 | 982.65 | 983.414 | 984.178 | 984.942 | 985.706 | 986.47 | 987.234 | 987.998 | 988.762 | 989.526 | 990.29 | 991.054 | 991.818 | 992.582 | 993.346 | 994.11 | 994.7475 | 995.385 | 996.0225 | 996.66 | 997.2975 | 997.935 | 998.5725 | 999.21 | 999.8475 | 1000.485 | 1001.0053 | 1001.5255 | 1002.0457 | 1002.566 | 1003.0863 | 1003.6065 | 1004.1268 | 1004.647 | 1005.0747 | 1005.5023 | 1005.93 | 1006.3577 | 1006.7853 | 1007.213 | 1007.5714 | 1007.9298 | 1008.2882 | 1008.6466 | 1009.005 | 1009.302 | 1009.599 | 1009.896 | 1010.193 | 1010.447 | 1010.701 | 1010.955 | 1011.166 | 1011.377 | 1011.588 | 1011.7623 | 1011.9367 | 1012.111
|  |  |  | 62 | 982.1 | 982.8587 | 983.6173 | 984.376 | 985.1347 | 985.8933 | 986.652 | 987.4107 | 988.1693 | 988.928 | 989.6867 | 990.4453 | 991.204 | 991.9627 | 992.7213 | 993.48 | 994.112 | 994.744 | 995.376 | 996.008 | 996.64 | 997.272 | 997.904 | 998.536 | 999.168 | 999.8 | 1000.3155 | 1000.831 | 1001.3465 | 1001.862 | 1002.3775 | 1002.893 | 1003.4085 | 1003.924 | 1004.3477 | 1004.7713 | 1005.195 | 1005.6187 | 1006.0423 | 1006.466 | 1006.8208 | 1007.1756 | 1007.5304 | 1007.8852 | 1008.24 | 1008.534 | 1008.828 | 1009.122 | 1009.416 | 1009.6673 | 1009.9187 | 1010.17 | 1010.3787 | 1010.5873 | 1010.796 | 1010.968 | 1011.14 | 1011.312
|  |  |  | 63 | 981.55 | 982.3033 | 983.0567 | 983.81 | 984.5633 | 985.3167 | 986.07 | 986.8233 | 987.5767 | 988.33 | 989.0833 | 989.8367 | 990.59 | 991.3433 | 992.0967 | 992.85 | 993.4765 | 994.103 | 994.7295 | 995.356 | 995.9825 | 996.609 | 997.2355 | 997.862 | 998.4885 | 999.115 | 999.6258 | 1000.1365 | 1000.6472 | 1001.158 | 1001.6688 | 1002.1795 | 1002.6902 | 1003.201 | 1003.6207 | 1004.0403 | 1004.46 | 1004.8797 | 1005.2993 | 1005.719 | 1006.0702 | 1006.4214 | 1006.7726 | 1007.1238 | 1007.475 | 1007.766 | 1008.057 | 1008.348 | 1008.639 | 1008.8877 | 1009.1363 | 1009.385 | 1009.5913 | 1009.7977 | 1010.004 | 1010.1737 | 1010.3433 | 1010.513
|  |  |  | 64 | 981 | 981.748 | 982.496 | 983.244 | 983.992 | 984.74 | 985.488 | 986.236 | 986.984 | 987.732 | 988.48 | 989.228 | 989.976 | 990.724 | 991.472 | 992.22 | 992.841 | 993.462 | 994.083 | 994.704 | 995.325 | 995.946 | 996.567 | 997.188 | 997.809 | 998.43 | 998.936 | 999.442 | 999.948 | 1000.454 | 1000.96 | 1001.466 | 1001.972 | 1002.478 | 1002.8937 | 1003.3093 | 1003.725 | 1004.1407 | 1004.5563 | 1004.972 | 1005.3196 | 1005.6672 | 1006.0148 | 1006.3624 | 1006.71 | 1006.998 | 1007.286 | 1007.574 | 1007.862 | 1008.108 | 1008.354 | 1008.6 | 1008.804 | 1009.008 | 1009.212 | 1009.3793 | 1009.5467 | 1009.714
|  |  |  | 65 | 980.45 | 981.1927 | 981.9353 | 982.678 | 983.4207 | 984.1633 | 984.906 | 985.6487 | 986.3913 | 987.134 | 987.8767 | 988.6193 | 989.362 | 990.1047 | 990.8473 | 991.59 | 992.2055 | 992.821 | 993.4365 | 994.052 | 994.6675 | 995.283 | 995.8985 | 996.514 | 997.1295 | 997.745 | 998.2463 | 998.7475 | 999.2487 | 999.75 | 1000.2513 | 1000.7525 | 1001.2537 | 1001.755 | 1002.1667 | 1002.5783 | 1002.99 | 1003.4017 | 1003.8133 | 1004.225 | 1004.569 | 1004.913 | 1005.257 | 1005.601 | 1005.945 | 1006.23 | 1006.515 | 1006.8 | 1007.085 | 1007.3283 | 1007.5717 | 1007.815 | 1008.0167 | 1008.2183 | 1008.42 | 1008.585 | 1008.75 | 1008.915
|  |  |  | 66 | 979.9 | 980.6373 | 981.3747 | 982.112 | 982.8493 | 983.5867 | 984.324 | 985.0613 | 985.7987 | 986.536 | 987.2733 | 988.0107 | 988.748 | 989.4853 | 990.2227 | 990.96 | 991.57 | 992.18 | 992.79 | 993.4 | 994.01 | 994.62 | 995.23 | 995.84 | 996.45 | 997.06 | 997.5565 | 998.053 | 998.5495 | 999.046 | 999.5425 | 1000.039 | 1000.5355 | 1001.032 | 1001.4397 | 1001.8473 | 1002.255 | 1002.6627 | 1003.0703 | 1003.478 | 1003.8184 | 1004.1588 | 1004.4992 | 1004.8396 | 1005.18 | 1005.462 | 1005.744 | 1006.026 | 1006.308 | 1006.5487 | 1006.7893 | 1007.03 | 1007.2293 | 1007.4287 | 1007.628 | 1007.7907 | 1007.9533 | 1008.116
|  |  |  | 67 | 979.35 | 980.082 | 980.814 | 981.546 | 982.278 | 983.01 | 983.742 | 984.474 | 985.206 | 985.938 | 986.67 | 987.402 | 988.134 | 988.866 | 989.598 | 990.33 | 990.9345 | 991.539 | 992.1435 | 992.748 | 993.3525 | 993.957 | 994.5615 | 995.166 | 995.7705 | 996.375 | 996.8668 | 997.3585 | 997.8502 | 998.342 | 998.8338 | 999.3255 | 999.8172 | 1000.309 | 1000.7127 | 1001.1163 | 1001.52 | 1001.9237 | 1002.3273 | 1002.731 | 1003.0678 | 1003.4046 | 1003.7414 | 1004.0782 | 1004.415 | 1004.694 | 1004.973 | 1005.252 | 1005.531 | 1005.769 | 1006.007 | 1006.245 | 1006.442 | 1006.639 | 1006.836 | 1006.9963 | 1007.1567 | 1007.317
|  |  |  | 68 | 978.8 | 979.5267 | 980.2533 | 980.98 | 981.7067 | 982.4333 | 983.16 | 983.8867 | 984.6133 | 985.34 | 986.0667 | 986.7933 | 987.52 | 988.2467 | 988.9733 | 989.7 | 990.299 | 990.898 | 991.497 | 992.096 | 992.695 | 993.294 | 993.893 | 994.492 | 995.091 | 995.69 | 996.177 | 996.664 | 997.151 | 997.638 | 998.125 | 998.612 | 999.099 | 999.586 | 999.9857 | 1000.3853 | 1000.785 | 1001.1847 | 1001.5843 | 1001.984 | 1002.3172 | 1002.6504 | 1002.9836 | 1003.3168 | 1003.65 | 1003.926 | 1004.202 | 1004.478 | 1004.754 | 1004.9893 | 1005.2247 | 1005.46 | 1005.6547 | 1005.8493 | 1006.044 | 1006.202 | 1006.36 | 1006.518
|  |  |  | 69 | 978.25 | 978.9713 | 979.6927 | 980.414 | 981.1353 | 981.8567 | 982.578 | 983.2993 | 984.0207 | 984.742 | 985.4633 | 986.1847 | 986.906 | 987.6273 | 988.3487 | 989.07 | 989.6635 | 990.257 | 990.8505 | 991.444 | 992.0375 | 992.631 | 993.2245 | 993.818 | 994.4115 | 995.005 | 995.4873 | 995.9695 | 996.4517 | 996.934 | 997.4162 | 997.8985 | 998.3807 | 998.863 | 999.2587 | 999.6543 | 1000.05 | 1000.4457 | 1000.8413 | 1001.237 | 1001.5666 | 1001.8962 | 1002.2258 | 1002.5554 | 1002.885 | 1003.158 | 1003.431 | 1003.704 | 1003.977 | 1004.2097 | 1004.4423 | 1004.675 | 1004.8673 | 1005.0597 | 1005.252 | 1005.4077 | 1005.5633 | 1005.719
|  |  |  | 70 | 977.7 | 978.416 | 979.132 | 979.848 | 980.564 | 981.28 | 981.996 | 982.712 | 983.428 | 984.144 | 984.86 | 985.576 | 986.292 | 987.008 | 987.724 | 988.44 | 989.028 | 989.616 | 990.204 | 990.792 | 991.38 | 991.968 | 992.556 | 993.144 | 993.732 | 994.32 | 994.7975 | 995.275 | 995.7525 | 996.23 | 996.7075 | 997.185 | 997.6625 | 998.14 | 998.5317 | 998.9233 | 999.315 | 999.7067 | 1000.0983 | 1000.49 | 1000.816 | 1001.142 | 1001.468 | 1001.794 | 1002.12 | 1002.39 | 1002.66 | 1002.93 | 1003.2 | 1003.43 | 1003.66 | 1003.89 | 1004.08 | 1004.27 | 1004.46 | 1004.6133 | 1004.7667 | 1004.92
|  |  |  | 71 | 977.11 | 977.8205 | 978.5311 | 979.2416 | 979.9521 | 980.6627 | 981.3732 | 982.0837 | 982.7943 | 983.5048 | 984.2153 | 984.9259 | 985.6364 | 986.3469 | 987.0575 | 987.768 | 988.3508 | 988.9336 | 989.5164 | 990.0992 | 990.682 | 991.2648 | 991.8476 | 992.4304 | 993.0132 | 993.596 | 994.0693 | 994.5425 | 995.0158 | 995.489 | 995.9622 | 996.4355 | 996.9087 | 997.382 | 997.7702 | 998.1583 | 998.5465 | 998.9347 | 999.3228 | 999.711 | 1000.0336 | 1000.3562 | 1000.6788 | 1001.0014 | 1001.324 | 1001.5915 | 1001.859 | 1002.1265 | 1002.394 | 1002.6213 | 1002.8487 | 1003.076 | 1003.264 | 1003.452 | 1003.64 | 1003.7917 | 1003.9433 | 1004.095
|  |  |  | 72 | 976.52 | 977.2251 | 977.9301 | 978.6352 | 979.3403 | 980.0453 | 980.7504 | 981.4555 | 982.1605 | 982.8656 | 983.5707 | 984.2757 | 984.9808 | 985.6859 | 986.3909 | 987.096 | 987.6736 | 988.2512 | 988.8288 | 989.4064 | 989.984 | 990.5616 | 991.1392 | 991.7168 | 992.2944 | 992.872 | 993.341 | 993.81 | 994.279 | 994.748 | 995.217 | 995.686 | 996.155 | 996.624 | 997.0087 | 997.3933 | 997.778 | 998.1627 | 998.5473 | 998.932 | 999.2512 | 999.5704 | 999.8896 | 1000.2088 | 1000.528 | 1000.793 | 1001.058 | 1001.323 | 1001.588 | 1001.8127 | 1002.0373 | 1002.262 | 1002.448 | 1002.634 | 1002.82 | 1002.97 | 1003.12 | 1003.27
|  |  |  | 73 | 975.93 | 976.6296 | 977.3292 | 978.0288 | 978.7284 | 979.428 | 980.1276 | 980.8272 | 981.5268 | 982.2264 | 982.926 | 983.6256 | 984.3252 | 985.0248 | 985.7244 | 986.424 | 986.9964 | 987.5688 | 988.1412 | 988.7136 | 989.286 | 989.8584 | 990.4308 | 991.0032 | 991.5756 | 992.148 | 992.6128 | 993.0775 | 993.5422 | 994.007 | 994.4718 | 994.9365 | 995.4013 | 995.866 | 996.2472 | 996.6283 | 997.0095 | 997.3907 | 997.7718 | 998.153 | 998.4688 | 998.7846 | 999.1004 | 999.4162 | 999.732 | 999.9945 | 1000.257 | 1000.5195 | 1000.782 | 1001.004 | 1001.226 | 1001.448 | 1001.632 | 1001.816 | 1002 | 1002.1483 | 1002.2967 | 1002.445
|  |  |  | 74 | 975.34 | 976.0341 | 976.7283 | 977.4224 | 978.1165 | 978.8107 | 979.5048 | 980.1989 | 980.8931 | 981.5872 | 982.2813 | 982.9755 | 983.6696 | 984.3637 | 985.0579 | 985.752 | 986.3192 | 986.8864 | 987.4536 | 988.0208 | 988.588 | 989.1552 | 989.7224 | 990.2896 | 990.8568 | 991.424 | 991.8845 | 992.345 | 992.8055 | 993.266 | 993.7265 | 994.187 | 994.6475 | 995.108 | 995.4857 | 995.8633 | 996.241 | 996.6187 | 996.9963 | 997.374 | 997.6864 | 997.9988 | 998.3112 | 998.6236 | 998.936 | 999.196 | 999.456 | 999.716 | 999.976 | 1000.1953 | 1000.4147 | 1000.634 | 1000.816 | 1000.998 | 1001.18 | 1001.3267 | 1001.4733 | 1001.62
|  |  |  | 75 | 974.75 | 975.4387 | 976.1273 | 976.816 | 977.5047 | 978.1933 | 978.882 | 979.5707 | 980.2593 | 980.948 | 981.6367 | 982.3253 | 983.014 | 983.7027 | 984.3913 | 985.08 | 985.642 | 986.204 | 986.766 | 987.328 | 987.89 | 988.452 | 989.014 | 989.576 | 990.138 | 990.7 | 991.1562 | 991.6125 | 992.0688 | 992.525 | 992.9812 | 993.4375 | 993.8937 | 994.35 | 994.7242 | 995.0983 | 995.4725 | 995.8467 | 996.2208 | 996.595 | 996.904 | 997.213 | 997.522 | 997.831 | 998.14 | 998.3975 | 998.655 | 998.9125 | 999.17 | 999.3867 | 999.6033 | 999.82 | 1000 | 1000.18 | 1000.36 | 1000.505 | 1000.65 | 1000.795
|  |  |  | 76 | 974.16 | 974.8432 | 975.5264 | 976.2096 | 976.8928 | 977.576 | 978.2592 | 978.9424 | 979.6256 | 980.3088 | 980.992 | 981.6752 | 982.3584 | 983.0416 | 983.7248 | 984.408 | 984.9648 | 985.5216 | 986.0784 | 986.6352 | 987.192 | 987.7488 | 988.3056 | 988.8624 | 989.4192 | 989.976 | 990.428 | 990.88 | 991.332 | 991.784 | 992.236 | 992.688 | 993.14 | 993.592 | 993.9627 | 994.3333 | 994.704 | 995.0747 | 995.4453 | 995.816 | 996.1216 | 996.4272 | 996.7328 | 997.0384 | 997.344 | 997.599 | 997.854 | 998.109 | 998.364 | 998.578 | 998.792 | 999.006 | 999.184 | 999.362 | 999.54 | 999.6833 | 999.8267 | 999.97
|  |  |  | 77 | 973.57 | 974.2477 | 974.9255 | 975.6032 | 976.2809 | 976.9587 | 977.6364 | 978.3141 | 978.9919 | 979.6696 | 980.3473 | 981.0251 | 981.7028 | 982.3805 | 983.0583 | 983.736 | 984.2876 | 984.8392 | 985.3908 | 985.9424 | 986.494 | 987.0456 | 987.5972 | 988.1488 | 988.7004 | 989.252 | 989.6997 | 990.1475 | 990.5953 | 991.043 | 991.4907 | 991.9385 | 992.3863 | 992.834 | 993.2012 | 993.5683 | 993.9355 | 994.3027 | 994.6698 | 995.037 | 995.3392 | 995.6414 | 995.9436 | 996.2458 | 996.548 | 996.8005 | 997.053 | 997.3055 | 997.558 | 997.7693 | 997.9807 | 998.192 | 998.368 | 998.544 | 998.72 | 998.8617 | 999.0033 | 999.145
|  |  |  | 78 | 972.98 | 973.6523 | 974.3245 | 974.9968 | 975.6691 | 976.3413 | 977.0136 | 977.6859 | 978.3581 | 979.0304 | 979.7027 | 980.3749 | 981.0472 | 981.7195 | 982.3917 | 983.064 | 983.6104 | 984.1568 | 984.7032 | 985.2496 | 985.796 | 986.3424 | 986.8888 | 987.4352 | 987.9816 | 988.528 | 988.9715 | 989.415 | 989.8585 | 990.302 | 990.7455 | 991.189 | 991.6325 | 992.076 | 992.4397 | 992.8033 | 993.167 | 993.5307 | 993.8943 | 994.258 | 994.5568 | 994.8556 | 995.1544 | 995.4532 | 995.752 | 996.002 | 996.252 | 996.502 | 996.752 | 996.9607 | 997.1693 | 997.378 | 997.552 | 997.726 | 997.9 | 998.04 | 998.18 | 998.32
|  |  |  | 79 | 972.39 | 973.0568 | 973.7236 | 974.3904 | 975.0572 | 975.724 | 976.3908 | 977.0576 | 977.7244 | 978.3912 | 979.058 | 979.7248 | 980.3916 | 981.0584 | 981.7252 | 982.392 | 982.9332 | 983.4744 | 984.0156 | 984.5568 | 985.098 | 985.6392 | 986.1804 | 986.7216 | 987.2628 | 987.804 | 988.2433 | 988.6825 | 989.1218 | 989.561 | 990.0003 | 990.4395 | 990.8787 | 991.318 | 991.6782 | 992.0383 | 992.3985 | 992.7587 | 993.1188 | 993.479 | 993.7744 | 994.0698 | 994.3652 | 994.6606 | 994.956 | 995.2035 | 995.451 | 995.6985 | 995.946 | 996.152 | 996.358 | 996.564 | 996.736 | 996.908 | 997.08 | 997.2183 | 997.3567 | 997.495
|  |  |  | 80 | 971.8 | 972.4613 | 973.1227 | 973.784 | 974.4453 | 975.1067 | 975.768 | 976.4293 | 977.0907 | 977.752 | 978.4133 | 979.0747 | 979.736 | 980.3973 | 981.0587 | 981.72 | 982.256 | 982.792 | 983.328 | 983.864 | 984.4 | 984.936 | 985.472 | 986.008 | 986.544 | 987.08 | 987.515 | 987.95 | 988.385 | 988.82 | 989.255 | 989.69 | 990.125 | 990.56 | 990.9167 | 991.2733 | 991.63 | 991.9867 | 992.3433 | 992.7 | 992.992 | 993.284 | 993.576 | 993.868 | 994.16 | 994.405 | 994.65 | 994.895 | 995.14 | 995.3433 | 995.5467 | 995.75 | 995.92 | 996.09 | 996.26 | 996.3967 | 996.5333 | 996.67
|  |  |  | 81 | 971.15 | 971.8071 | 972.4641 | 973.1212 | 973.7783 | 974.4353 | 975.0924 | 975.7495 | 976.4065 | 977.0636 | 977.7207 | 978.3777 | 979.0348 | 979.6919 | 980.3489 | 981.006 | 981.5373 | 982.0686 | 982.5999 | 983.1312 | 983.6625 | 984.1938 | 984.7251 | 985.2564 | 985.7877 | 986.319 | 986.75 | 987.181 | 987.612 | 988.043 | 988.474 | 988.905 | 989.336 | 989.767 | 990.1203 | 990.4737 | 990.827 | 991.1803 | 991.5337 | 991.887 | 992.1764 | 992.4658 | 992.7552 | 993.0446 | 993.334 | 993.5765 | 993.819 | 994.0615 | 994.304 | 994.505 | 994.706 | 994.907 | 995.0753 | 995.2437 | 995.412 | 995.547 | 995.682 | 995.817
|  |  |  | 82 | 970.5 | 971.1528 | 971.8056 | 972.4584 | 973.1112 | 973.764 | 974.4168 | 975.0696 | 975.7224 | 976.3752 | 977.028 | 977.6808 | 978.3336 | 978.9864 | 979.6392 | 980.292 | 980.8186 | 981.3452 | 981.8718 | 982.3984 | 982.925 | 983.4516 | 983.9782 | 984.5048 | 985.0314 | 985.558 | 985.985 | 986.412 | 986.839 | 987.266 | 987.693 | 988.12 | 988.547 | 988.974 | 989.324 | 989.674 | 990.024 | 990.374 | 990.724 | 991.074 | 991.3608 | 991.6476 | 991.9344 | 992.2212 | 992.508 | 992.748 | 992.988 | 993.228 | 993.468 | 993.6667 | 993.8653 | 994.064 | 994.2307 | 994.3973 | 994.564 | 994.6973 | 994.8307 | 994.964
|  |  |  | 83 | 969.85 | 970.4985 | 971.1471 | 971.7956 | 972.4441 | 973.0927 | 973.7412 | 974.3897 | 975.0383 | 975.6868 | 976.3353 | 976.9839 | 977.6324 | 978.2809 | 978.9295 | 979.578 | 980.0999 | 980.6218 | 981.1437 | 981.6656 | 982.1875 | 982.7094 | 983.2313 | 983.7532 | 984.2751 | 984.797 | 985.22 | 985.643 | 986.066 | 986.489 | 986.912 | 987.335 | 987.758 | 988.181 | 988.5277 | 988.8743 | 989.221 | 989.5677 | 989.9143 | 990.261 | 990.5452 | 990.8294 | 991.1136 | 991.3978 | 991.682 | 991.9195 | 992.157 | 992.3945 | 992.632 | 992.8283 | 993.0247 | 993.221 | 993.386 | 993.551 | 993.716 | 993.8477 | 993.9793 | 994.111
|  |  |  | 84 | 969.2 | 969.8443 | 970.4885 | 971.1328 | 971.7771 | 972.4213 | 973.0656 | 973.7099 | 974.3541 | 974.9984 | 975.6427 | 976.2869 | 976.9312 | 977.5755 | 978.2197 | 978.864 | 979.3812 | 979.8984 | 980.4156 | 980.9328 | 981.45 | 981.9672 | 982.4844 | 983.0016 | 983.5188 | 984.036 | 984.455 | 984.874 | 985.293 | 985.712 | 986.131 | 986.55 | 986.969 | 987.388 | 987.7313 | 988.0747 | 988.418 | 988.7613 | 989.1047 | 989.448 | 989.7296 | 990.0112 | 990.2928 | 990.5744 | 990.856 | 991.091 | 991.326 | 991.561 | 991.796 | 991.99 | 992.184 | 992.378 | 992.5413 | 992.7047 | 992.868 | 992.998 | 993.128 | 993.258
|  |  |  | 85 | 968.55 | 969.19 | 969.83 | 970.47 | 971.11 | 971.75 | 972.39 | 973.03 | 973.67 | 974.31 | 974.95 | 975.59 | 976.23 | 976.87 | 977.51 | 978.15 | 978.6625 | 979.175 | 979.6875 | 980.2 | 980.7125 | 981.225 | 981.7375 | 982.25 | 982.7625 | 983.275 | 983.69 | 984.105 | 984.52 | 984.935 | 985.35 | 985.765 | 986.18 | 986.595 | 986.935 | 987.275 | 987.615 | 987.955 | 988.295 | 988.635 | 988.914 | 989.193 | 989.472 | 989.751 | 990.03 | 990.2625 | 990.495 | 990.7275 | 990.96 | 991.1517 | 991.3433 | 991.535 | 991.6967 | 991.8583 | 992.02 | 992.1483 | 992.2767 | 992.405
|  |  |  | 86 | 967.9 | 968.5357 | 969.1715 | 969.8072 | 970.4429 | 971.0787 | 971.7144 | 972.3501 | 972.9859 | 973.6216 | 974.2573 | 974.8931 | 975.5288 | 976.1645 | 976.8003 | 977.436 | 977.9438 | 978.4516 | 978.9594 | 979.4672 | 979.975 | 980.4828 | 980.9906 | 981.4984 | 982.0062 | 982.514 | 982.925 | 983.336 | 983.747 | 984.158 | 984.569 | 984.98 | 985.391 | 985.802 | 986.1387 | 986.4753 | 986.812 | 987.1487 | 987.4853 | 987.822 | 988.0984 | 988.3748 | 988.6512 | 988.9276 | 989.204 | 989.434 | 989.664 | 989.894 | 990.124 | 990.3133 | 990.5027 | 990.692 | 990.852 | 991.012 | 991.172 | 991.2987 | 991.4253 | 991.552
|  |  |  | 87 | 967.25 | 967.8815 | 968.5129 | 969.1444 | 969.7759 | 970.4073 | 971.0388 | 971.6703 | 972.3017 | 972.9332 | 973.5647 | 974.1961 | 974.8276 | 975.4591 | 976.0905 | 976.722 | 977.2251 | 977.7282 | 978.2313 | 978.7344 | 979.2375 | 979.7406 | 980.2437 | 980.7468 | 981.2499 | 981.753 | 982.16 | 982.567 | 982.974 | 983.381 | 983.788 | 984.195 | 984.602 | 985.009 | 985.3423 | 985.6757 | 986.009 | 986.3423 | 986.6757 | 987.009 | 987.2828 | 987.5566 | 987.8304 | 988.1042 | 988.378 | 988.6055 | 988.833 | 989.0605 | 989.288 | 989.475 | 989.662 | 989.849 | 990.0073 | 990.1657 | 990.324 | 990.449 | 990.574 | 990.699
|  |  |  | 88 | 966.6 | 967.2272 | 967.8544 | 968.4816 | 969.1088 | 969.736 | 970.3632 | 970.9904 | 971.6176 | 972.2448 | 972.872 | 973.4992 | 974.1264 | 974.7536 | 975.3808 | 976.008 | 976.5064 | 977.0048 | 977.5032 | 978.0016 | 978.5 | 978.9984 | 979.4968 | 979.9952 | 980.4936 | 980.992 | 981.395 | 981.798 | 982.201 | 982.604 | 983.007 | 983.41 | 983.813 | 984.216 | 984.546 | 984.876 | 985.206 | 985.536 | 985.866 | 986.196 | 986.4672 | 986.7384 | 987.0096 | 987.2808 | 987.552 | 987.777 | 988.002 | 988.227 | 988.452 | 988.6367 | 988.8213 | 989.006 | 989.1627 | 989.3193 | 989.476 | 989.5993 | 989.7227 | 989.846
|  |  |  | 89 | 965.95 | 966.5729 | 967.1959 | 967.8188 | 968.4417 | 969.0647 | 969.6876 | 970.3105 | 970.9335 | 971.5564 | 972.1793 | 972.8023 | 973.4252 | 974.0481 | 974.6711 | 975.294 | 975.7877 | 976.2814 | 976.7751 | 977.2688 | 977.7625 | 978.2562 | 978.7499 | 979.2436 | 979.7373 | 980.231 | 980.63 | 981.029 | 981.428 | 981.827 | 982.226 | 982.625 | 983.024 | 983.423 | 983.7497 | 984.0763 | 984.403 | 984.7297 | 985.0563 | 985.383 | 985.6516 | 985.9202 | 986.1888 | 986.4574 | 986.726 | 986.9485 | 987.171 | 987.3935 | 987.616 | 987.7983 | 987.9807 | 988.163 | 988.318 | 988.473 | 988.628 | 988.7497 | 988.8713 | 988.993
|  |  |  | 90 | 965.3 | 965.9187 | 966.5373 | 967.156 | 967.7747 | 968.3933 | 969.012 | 969.6307 | 970.2493 | 970.868 | 971.4867 | 972.1053 | 972.724 | 973.3427 | 973.9613 | 974.58 | 975.069 | 975.558 | 976.047 | 976.536 | 977.025 | 977.514 | 978.003 | 978.492 | 978.981 | 979.47 | 979.865 | 980.26 | 980.655 | 981.05 | 981.445 | 981.84 | 982.235 | 982.63 | 982.9533 | 983.2767 | 983.6 | 983.9233 | 984.2467 | 984.57 | 984.836 | 985.102 | 985.368 | 985.634 | 985.9 | 986.12 | 986.34 | 986.56 | 986.78 | 986.96 | 987.14 | 987.32 | 987.4733 | 987.6267 | 987.78 | 987.9 | 988.02 | 988.14
|  |  |  | 91 | 964.6 | 965.2148 | 965.8296 | 966.4444 | 967.0592 | 967.674 | 968.2888 | 968.9036 | 969.5184 | 970.1332 | 970.748 | 971.3628 | 971.9776 | 972.5924 | 973.2072 | 973.822 | 974.3068 | 974.7916 | 975.2764 | 975.7612 | 976.246 | 976.7308 | 977.2156 | 977.7004 | 978.1852 | 978.67 | 979.0616 | 979.4533 | 979.8449 | 980.2365 | 980.6281 | 981.0198 | 981.4114 | 981.803 | 982.1233 | 982.4437 | 982.764 | 983.0843 | 983.4047 | 983.725 | 983.9884 | 984.2518 | 984.5152 | 984.7786 | 985.042 | 985.26 | 985.478 | 985.696 | 985.914 | 986.0923 | 986.2707 | 986.449 | 986.6007 | 986.7523 | 986.904 | 987.0227 | 987.1413 | 987.26
|  |  |  | 92 | 963.9 | 964.5109 | 965.1219 | 965.7328 | 966.3437 | 966.9547 | 967.5656 | 968.1765 | 968.7875 | 969.3984 | 970.0093 | 970.6203 | 971.2312 | 971.8421 | 972.4531 | 973.064 | 973.5446 | 974.0252 | 974.5058 | 974.9864 | 975.467 | 975.9476 | 976.4282 | 976.9088 | 977.3894 | 977.87 | 978.2582 | 978.6465 | 979.0348 | 979.423 | 979.8112 | 980.1995 | 980.5878 | 980.976 | 981.2933 | 981.6107 | 981.928 | 982.2453 | 982.5627 | 982.88 | 983.1408 | 983.4016 | 983.6624 | 983.9232 | 984.184 | 984.4 | 984.616 | 984.832 | 985.048 | 985.2247 | 985.4013 | 985.578 | 985.728 | 985.878 | 986.028 | 986.1453 | 986.2627 | 986.38
|  |  |  | 93 | 963.2 | 963.8071 | 964.4141 | 965.0212 | 965.6283 | 966.2353 | 966.8424 | 967.4495 | 968.0565 | 968.6636 | 969.2707 | 969.8777 | 970.4848 | 971.0919 | 971.6989 | 972.306 | 972.7824 | 973.2588 | 973.7352 | 974.2116 | 974.688 | 975.1644 | 975.6408 | 976.1172 | 976.5936 | 977.07 | 977.4549 | 977.8398 | 978.2246 | 978.6095 | 978.9944 | 979.3792 | 979.7641 | 980.149 | 980.4633 | 980.7777 | 981.092 | 981.4063 | 981.7207 | 982.035 | 982.2932 | 982.5514 | 982.8096 | 983.0678 | 983.326 | 983.54 | 983.754 | 983.968 | 984.182 | 984.357 | 984.532 | 984.707 | 984.8553 | 985.0037 | 985.152 | 985.268 | 985.384 | 985.5
|  |  |  | 94 | 962.5 | 963.1032 | 963.7064 | 964.3096 | 964.9128 | 965.516 | 966.1192 | 966.7224 | 967.3256 | 967.9288 | 968.532 | 969.1352 | 969.7384 | 970.3416 | 970.9448 | 971.548 | 972.0202 | 972.4924 | 972.9646 | 973.4368 | 973.909 | 974.3812 | 974.8534 | 975.3256 | 975.7978 | 976.27 | 976.6515 | 977.033 | 977.4145 | 977.796 | 978.1775 | 978.559 | 978.9405 | 979.322 | 979.6333 | 979.9447 | 980.256 | 980.5673 | 980.8787 | 981.19 | 981.4456 | 981.7012 | 981.9568 | 982.2124 | 982.468 | 982.68 | 982.892 | 983.104 | 983.316 | 983.4893 | 983.6627 | 983.836 | 983.9827 | 984.1293 | 984.276 | 984.3907 | 984.5053 | 984.62
|  |  |  | 95 | 961.8 | 962.3993 | 962.9987 | 963.598 | 964.1973 | 964.7967 | 965.396 | 965.9953 | 966.5947 | 967.194 | 967.7933 | 968.3927 | 968.992 | 969.5913 | 970.1907 | 970.79 | 971.258 | 971.726 | 972.194 | 972.662 | 973.13 | 973.598 | 974.066 | 974.534 | 975.002 | 975.47 | 975.8481 | 976.2263 | 976.6044 | 976.9825 | 977.3606 | 977.7387 | 978.1169 | 978.495 | 978.8033 | 979.1117 | 979.42 | 979.7283 | 980.0367 | 980.345 | 980.598 | 980.851 | 981.104 | 981.357 | 981.61 | 981.82 | 982.03 | 982.24 | 982.45 | 982.6217 | 982.7933 | 982.965 | 983.11 | 983.255 | 983.4 | 983.5133 | 983.6267 | 983.74
|  |  |  | 96 | 961.1 | 961.6955 | 962.2909 | 962.8864 | 963.4819 | 964.0773 | 964.6728 | 965.2683 | 965.8637 | 966.4592 | 967.0547 | 967.6501 | 968.2456 | 968.8411 | 969.4365 | 970.032 | 970.4958 | 970.9596 | 971.4234 | 971.8872 | 972.351 | 972.8148 | 973.2786 | 973.7424 | 974.2062 | 974.67 | 975.0448 | 975.4195 | 975.7943 | 976.169 | 976.5438 | 976.9185 | 977.2933 | 977.668 | 977.9733 | 978.2787 | 978.584 | 978.8893 | 979.1947 | 979.5 | 979.7504 | 980.0008 | 980.2512 | 980.5016 | 980.752 | 980.96 | 981.168 | 981.376 | 981.584 | 981.754 | 981.924 | 982.094 | 982.2373 | 982.3807 | 982.524 | 982.636 | 982.748 | 982.86
|  |  |  | 97 | 960.4 | 960.9916 | 961.5832 | 962.1748 | 962.7664 | 963.358 | 963.9496 | 964.5412 | 965.1328 | 965.7244 | 966.316 | 966.9076 | 967.4992 | 968.0908 | 968.6824 | 969.274 | 969.7336 | 970.1932 | 970.6528 | 971.1124 | 971.572 | 972.0316 | 972.4912 | 972.9508 | 973.4104 | 973.87 | 974.2414 | 974.6128 | 974.9841 | 975.3555 | 975.7269 | 976.0983 | 976.4696 | 976.841 | 977.1433 | 977.4457 | 977.748 | 978.0503 | 978.3527 | 978.655 | 978.9028 | 979.1506 | 979.3984 | 979.6462 | 979.894 | 980.1 | 980.306 | 980.512 | 980.718 | 980.8863 | 981.0547 | 981.223 | 981.3647 | 981.5063 | 981.648 | 981.7587 | 981.8693 | 981.98
|  |  |  | 98 | 959.7 | 960.2877 | 960.8755 | 961.4632 | 962.0509 | 962.6387 | 963.2264 | 963.8141 | 964.4019 | 964.9896 | 965.5773 | 966.1651 | 966.7528 | 967.3405 | 967.9283 | 968.516 | 968.9714 | 969.4268 | 969.8822 | 970.3376 | 970.793 | 971.2484 | 971.7038 | 972.1592 | 972.6146 | 973.07 | 973.438 | 973.806 | 974.174 | 974.542 | 974.91 | 975.278 | 975.646 | 976.014 | 976.3133 | 976.6127 | 976.912 | 977.2113 | 977.5107 | 977.81 | 978.0552 | 978.3004 | 978.5456 | 978.7908 | 979.036 | 979.24 | 979.444 | 979.648 | 979.852 | 980.0187 | 980.1853 | 980.352 | 980.492 | 980.632 | 980.772 | 980.8813 | 980.9907 | 981.1
|  |  |  | 99 | 959 | 959.5839 | 960.1677 | 960.7516 | 961.3355 | 961.9193 | 962.5032 | 963.0871 | 963.6709 | 964.2548 | 964.8387 | 965.4225 | 966.0064 | 966.5903 | 967.1741 | 967.758 | 968.2092 | 968.6604 | 969.1116 | 969.5628 | 970.014 | 970.4652 | 970.9164 | 971.3676 | 971.8188 | 972.27 | 972.6346 | 972.9992 | 973.3639 | 973.7285 | 974.0931 | 974.4578 | 974.8224 | 975.187 | 975.4833 | 975.7797 | 976.076 | 976.3723 | 976.6687 | 976.965 | 977.2076 | 977.4502 | 977.6928 | 977.9354 | 978.178 | 978.38 | 978.582 | 978.784 | 978.986 | 979.151 | 979.316 | 979.481 | 979.6193 | 979.7577 | 979.896 | 980.004 | 980.112 | 980.22
|  |  |  | 100 | 958.3 | 958.88 | 959.46 | 960.04 | 960.62 | 961.2 | 961.78 | 962.36 | 962.94 | 963.52 | 964.1 | 964.68 | 965.26 | 965.84 | 966.42 | 967 | 967.447 | 967.894 | 968.341 | 968.788 | 969.235 | 969.682 | 970.129 | 970.576 | 971.023 | 971.47 | 971.8313 | 972.1925 | 972.5538 | 972.915 | 973.2763 | 973.6375 | 973.9987 | 974.36 | 974.6533 | 974.9467 | 975.24 | 975.5333 | 975.8267 | 976.12 | 976.36 | 976.6 | 976.84 | 977.08 | 977.32 | 977.52 | 977.72 | 977.92 | 978.12 | 978.2833 | 978.4467 | 978.61 | 978.7467 | 978.8833 | 979.02 | 979.1267 | 979.2333 | 979.34
|  |  |  | 101 | 957.57 | 958.1453 | 958.7207 | 959.296 | 959.8713 | 960.4467 | 961.022 | 961.5973 | 962.1727 | 962.748 | 963.3233 | 963.8987 | 964.474 | 965.0493 | 965.6247 | 966.2 | 966.6432 | 967.0864 | 967.5296 | 967.9728 | 968.416 | 968.8592 | 969.3024 | 969.7456 | 970.1888 | 970.632 | 970.9901 | 971.3483 | 971.7064 | 972.0645 | 972.4226 | 972.7808 | 973.1389 | 973.497 | 973.7878 | 974.0787 | 974.3695 | 974.6603 | 974.9512 | 975.242 | 975.48 | 975.718 | 975.956 | 976.194 | 976.432 | 976.63 | 976.828 | 977.026 | 977.224 | 977.386 | 977.548 | 977.71 | 977.8457 | 977.9813 | 978.117 | 978.2227 | 978.3283 | 978.434
|  |  |  | 102 | 956.84 | 957.4107 | 957.9813 | 958.552 | 959.1227 | 959.6933 | 960.264 | 960.8347 | 961.4053 | 961.976 | 962.5467 | 963.1173 | 963.688 | 964.2587 | 964.8293 | 965.4 | 965.8394 | 966.2788 | 966.7182 | 967.1576 | 967.597 | 968.0364 | 968.4758 | 968.9152 | 969.3546 | 969.794 | 970.149 | 970.504 | 970.859 | 971.214 | 971.569 | 971.924 | 972.279 | 972.634 | 972.9223 | 973.2107 | 973.499 | 973.7873 | 974.0757 | 974.364 | 974.6 | 974.836 | 975.072 | 975.308 | 975.544 | 975.74 | 975.936 | 976.132 | 976.328 | 976.4887 | 976.6493 | 976.81 | 976.9447 | 977.0793 | 977.214 | 977.3187 | 977.4233 | 977.528
|  |  |  | 103 | 956.11 | 956.676 | 957.242 | 957.808 | 958.374 | 958.94 | 959.506 | 960.072 | 960.638 | 961.204 | 961.77 | 962.336 | 962.902 | 963.468 | 964.034 | 964.6 | 965.0356 | 965.4712 | 965.9068 | 966.3424 | 966.778 | 967.2136 | 967.6492 | 968.0848 | 968.5204 | 968.956 | 969.3079 | 969.6598 | 970.0116 | 970.3635 | 970.7154 | 971.0672 | 971.4191 | 971.771 | 972.0568 | 972.3427 | 972.6285 | 972.9143 | 973.2002 | 973.486 | 973.72 | 973.954 | 974.188 | 974.422 | 974.656 | 974.85 | 975.044 | 975.238 | 975.432 | 975.5913 | 975.7507 | 975.91 | 976.0437 | 976.1773 | 976.311 | 976.4147 | 976.5183 | 976.622
|  |  |  | 104 | 955.38 | 955.9413 | 956.5027 | 957.064 | 957.6253 | 958.1867 | 958.748 | 959.3093 | 959.8707 | 960.432 | 960.9933 | 961.5547 | 962.116 | 962.6773 | 963.2387 | 963.8 | 964.2318 | 964.6636 | 965.0954 | 965.5272 | 965.959 | 966.3908 | 966.8226 | 967.2544 | 967.6862 | 968.118 | 968.4668 | 968.8155 | 969.1643 | 969.513 | 969.8618 | 970.2105 | 970.5593 | 970.908 | 971.1913 | 971.4747 | 971.758 | 972.0413 | 972.3247 | 972.608 | 972.84 | 973.072 | 973.304 | 973.536 | 973.768 | 973.96 | 974.152 | 974.344 | 974.536 | 974.694 | 974.852 | 975.01 | 975.1427 | 975.2753 | 975.408 | 975.5107 | 975.6133 | 975.716
|  |  |  | 105 | 954.65 | 955.2067 | 955.7633 | 956.32 | 956.8767 | 957.4333 | 957.99 | 958.5467 | 959.1033 | 959.66 | 960.2167 | 960.7733 | 961.33 | 961.8867 | 962.4433 | 963 | 963.428 | 963.856 | 964.284 | 964.712 | 965.14 | 965.568 | 965.996 | 966.424 | 966.852 | 967.28 | 967.6256 | 967.9713 | 968.3169 | 968.6625 | 969.0081 | 969.3537 | 969.6994 | 970.045 | 970.3258 | 970.6067 | 970.8875 | 971.1683 | 971.4492 | 971.73 | 971.96 | 972.19 | 972.42 | 972.65 | 972.88 | 973.07 | 973.26 | 973.45 | 973.64 | 973.7967 | 973.9533 | 974.11 | 974.2417 | 974.3733 | 974.505 | 974.6067 | 974.7083 | 974.81
|  |  |  | 106 | 953.92 | 954.472 | 955.024 | 955.576 | 956.128 | 956.68 | 957.232 | 957.784 | 958.336 | 958.888 | 959.44 | 959.992 | 960.544 | 961.096 | 961.648 | 962.2 | 962.6242 | 963.0484 | 963.4726 | 963.8968 | 964.321 | 964.7452 | 965.1694 | 965.5936 | 966.0178 | 966.442 | 966.7845 | 967.127 | 967.4695 | 967.812 | 968.1545 | 968.497 | 968.8395 | 969.182 | 969.4603 | 969.7387 | 970.017 | 970.2953 | 970.5737 | 970.852 | 971.08 | 971.308 | 971.536 | 971.764 | 971.992 | 972.18 | 972.368 | 972.556 | 972.744 | 972.8993 | 973.0547 | 973.21 | 973.3407 | 973.4713 | 973.602 | 973.7027 | 973.8033 | 973.904
|  |  |  | 107 | 953.19 | 953.7373 | 954.2847 | 954.832 | 955.3793 | 955.9267 | 956.474 | 957.0213 | 957.5687 | 958.116 | 958.6633 | 959.2107 | 959.758 | 960.3053 | 960.8527 | 961.4 | 961.8204 | 962.2408 | 962.6612 | 963.0816 | 963.502 | 963.9224 | 964.3428 | 964.7632 | 965.1836 | 965.604 | 965.9434 | 966.2828 | 966.6221 | 966.9615 | 967.3009 | 967.6402 | 967.9796 | 968.319 | 968.5948 | 968.8707 | 969.1465 | 969.4223 | 969.6982 | 969.974 | 970.2 | 970.426 | 970.652 | 970.878 | 971.104 | 971.29 | 971.476 | 971.662 | 971.848 | 972.002 | 972.156 | 972.31 | 972.4397 | 972.5693 | 972.699 | 972.7987 | 972.8983 | 972.998
|  |  |  | 108 | 952.46 | 953.0027 | 953.5453 | 954.088 | 954.6307 | 955.1733 | 955.716 | 956.2587 | 956.8013 | 957.344 | 957.8867 | 958.4293 | 958.972 | 959.5147 | 960.0573 | 960.6 | 961.0166 | 961.4332 | 961.8498 | 962.2664 | 962.683 | 963.0996 | 963.5162 | 963.9328 | 964.3494 | 964.766 | 965.1023 | 965.4385 | 965.7748 | 966.111 | 966.4473 | 966.7835 | 967.1198 | 967.456 | 967.7293 | 968.0027 | 968.276 | 968.5493 | 968.8227 | 969.096 | 969.32 | 969.544 | 969.768 | 969.992 | 970.216 | 970.4 | 970.584 | 970.768 | 970.952 | 971.1047 | 971.2573 | 971.41 | 971.5387 | 971.6673 | 971.796 | 971.8947 | 971.9933 | 972.092
|  |  |  | 109 | 951.73 | 952.268 | 952.806 | 953.344 | 953.882 | 954.42 | 954.958 | 955.496 | 956.034 | 956.572 | 957.11 | 957.648 | 958.186 | 958.724 | 959.262 | 959.8 | 960.2128 | 960.6256 | 961.0384 | 961.4512 | 961.864 | 962.2768 | 962.6896 | 963.1024 | 963.5152 | 963.928 | 964.2611 | 964.5942 | 964.9274 | 965.2605 | 965.5936 | 965.9268 | 966.2599 | 966.593 | 966.8638 | 967.1347 | 967.4055 | 967.6763 | 967.9472 | 968.218 | 968.44 | 968.662 | 968.884 | 969.106 | 969.328 | 969.51 | 969.692 | 969.874 | 970.056 | 970.2073 | 970.3587 | 970.51 | 970.6377 | 970.7653 | 970.893 | 970.9907 | 971.0883 | 971.186
|  |  |  | 110 | 951 | 951.5333 | 952.0667 | 952.6 | 953.1333 | 953.6667 | 954.2 | 954.7333 | 955.2667 | 955.8 | 956.3333 | 956.8667 | 957.4 | 957.9333 | 958.4667 | 959 | 959.409 | 959.818 | 960.227 | 960.636 | 961.045 | 961.454 | 961.863 | 962.272 | 962.681 | 963.09 | 963.42 | 963.75 | 964.08 | 964.41 | 964.74 | 965.07 | 965.4 | 965.73 | 965.9983 | 966.2667 | 966.535 | 966.8033 | 967.0717 | 967.34 | 967.56 | 967.78 | 968 | 968.22 | 968.44 | 968.62 | 968.8 | 968.98 | 969.16 | 969.31 | 969.46 | 969.61 | 969.7367 | 969.8633 | 969.99 | 970.0867 | 970.1833 | 970.28
|  |  |  | 111 | 950.21 | 950.7399 | 951.2697 | 951.7996 | 952.3295 | 952.8593 | 953.3892 | 953.9191 | 954.4489 | 954.9788 | 955.5087 | 956.0385 | 956.5684 | 957.0983 | 957.6281 | 958.158 | 958.5636 | 958.9692 | 959.3748 | 959.7804 | 960.186 | 960.5916 | 960.9972 | 961.4028 | 961.8084 | 962.214 | 962.5412 | 962.8685 | 963.1958 | 963.523 | 963.8502 | 964.1775 | 964.5048 | 964.832 | 965.0982 | 965.3643 | 965.6305 | 965.8967 | 966.1628 | 966.429 | 966.6474 | 966.8658 | 967.0842 | 967.3026 | 967.521 | 967.6995 | 967.878 | 968.0565 | 968.235 | 968.384 | 968.533 | 968.682 | 968.8073 | 968.9327 | 969.058 | 969.154 | 969.25 | 969.346
|  |  |  | 112 | 949.42 | 949.9464 | 950.4728 | 950.9992 | 951.5256 | 952.052 | 952.5784 | 953.1048 | 953.6312 | 954.1576 | 954.684 | 955.2104 | 955.7368 | 956.2632 | 956.7896 | 957.316 | 957.7182 | 958.1204 | 958.5226 | 958.9248 | 959.327 | 959.7292 | 960.1314 | 960.5336 | 960.9358 | 961.338 | 961.6625 | 961.987 | 962.3115 | 962.636 | 962.9605 | 963.285 | 963.6095 | 963.934 | 964.198 | 964.462 | 964.726 | 964.99 | 965.254 | 965.518 | 965.7348 | 965.9516 | 966.1684 | 966.3852 | 966.602 | 966.779 | 966.956 | 967.133 | 967.31 | 967.458 | 967.606 | 967.754 | 967.878 | 968.002 | 968.126 | 968.2213 | 968.3167 | 968.412
|  |  |  | 113 | 948.63 | 949.1529 | 949.6759 | 950.1988 | 950.7217 | 951.2447 | 951.7676 | 952.2905 | 952.8135 | 953.3364 | 953.8593 | 954.3823 | 954.9052 | 955.4281 | 955.9511 | 956.474 | 956.8728 | 957.2716 | 957.6704 | 958.0692 | 958.468 | 958.8668 | 959.2656 | 959.6644 | 960.0632 | 960.462 | 960.7838 | 961.1055 | 961.4272 | 961.749 | 962.0708 | 962.3925 | 962.7142 | 963.036 | 963.2978 | 963.5597 | 963.8215 | 964.0833 | 964.3452 | 964.607 | 964.8222 | 965.0374 | 965.2526 | 965.4678 | 965.683 | 965.8585 | 966.034 | 966.2095 | 966.385 | 966.532 | 966.679 | 966.826 | 966.9487 | 967.0713 | 967.194 | 967.2887 | 967.3833 | 967.478
|  |  |  | 114 | 947.84 | 948.3595 | 948.8789 | 949.3984 | 949.9179 | 950.4373 | 950.9568 | 951.4763 | 951.9957 | 952.5152 | 953.0347 | 953.5541 | 954.0736 | 954.5931 | 955.1125 | 955.632 | 956.0274 | 956.4228 | 956.8182 | 957.2136 | 957.609 | 958.0044 | 958.3998 | 958.7952 | 959.1906 | 959.586 | 959.905 | 960.224 | 960.543 | 960.862 | 961.181 | 961.5 | 961.819 | 962.138 | 962.3977 | 962.6573 | 962.917 | 963.1767 | 963.4363 | 963.696 | 963.9096 | 964.1232 | 964.3368 | 964.5504 | 964.764 | 964.938 | 965.112 | 965.286 | 965.46 | 965.606 | 965.752 | 965.898 | 966.0193 | 966.1407 | 966.262 | 966.356 | 966.45 | 966.544
|  |  |  | 115 | 947.05 | 947.566 | 948.082 | 948.598 | 949.114 | 949.63 | 950.146 | 950.662 | 951.178 | 951.694 | 952.21 | 952.726 | 953.242 | 953.758 | 954.274 | 954.79 | 955.182 | 955.574 | 955.966 | 956.358 | 956.75 | 957.142 | 957.534 | 957.926 | 958.318 | 958.71 | 959.0263 | 959.3425 | 959.6588 | 959.975 | 960.2912 | 960.6075 | 960.9238 | 961.24 | 961.4975 | 961.755 | 962.0125 | 962.27 | 962.5275 | 962.785 | 962.997 | 963.209 | 963.421 | 963.633 | 963.845 | 964.0175 | 964.19 | 964.3625 | 964.535 | 964.68 | 964.825 | 964.97 | 965.09 | 965.21 | 965.33 | 965.4233 | 965.5167 | 965.61
|  |  |  | 116 | 946.26 | 946.7725 | 947.2851 | 947.7976 | 948.3101 | 948.8227 | 949.3352 | 949.8477 | 950.3603 | 950.8728 | 951.3853 | 951.8979 | 952.4104 | 952.9229 | 953.4355 | 953.948 | 954.3366 | 954.7252 | 955.1138 | 955.5024 | 955.891 | 956.2796 | 956.6682 | 957.0568 | 957.4454 | 957.834 | 958.1475 | 958.461 | 958.7745 | 959.088 | 959.4015 | 959.715 | 960.0285 | 960.342 | 960.5973 | 960.8527 | 961.108 | 961.3633 | 961.6187 | 961.874 | 962.0844 | 962.2948 | 962.5052 | 962.7156 | 962.926 | 963.097 | 963.268 | 963.439 | 963.61 | 963.754 | 963.898 | 964.042 | 964.1607 | 964.2793 | 964.398 | 964.4907 | 964.5833 | 964.676
|  |  |  | 117 | 945.47 | 945.9791 | 946.4881 | 946.9972 | 947.5063 | 948.0153 | 948.5244 | 949.0335 | 949.5425 | 950.0516 | 950.5607 | 951.0697 | 951.5788 | 952.0879 | 952.5969 | 953.106 | 953.4912 | 953.8764 | 954.2616 | 954.6468 | 955.032 | 955.4172 | 955.8024 | 956.1876 | 956.5728 | 956.958 | 957.2688 | 957.5795 | 957.8903 | 958.201 | 958.5118 | 958.8225 | 959.1332 | 959.444 | 959.6972 | 959.9503 | 960.2035 | 960.4567 | 960.7098 | 960.963 | 961.1718 | 961.3806 | 961.5894 | 961.7982 | 962.007 | 962.1765 | 962.346 | 962.5155 | 962.685 | 962.828 | 962.971 | 963.114 | 963.2313 | 963.3487 | 963.466 | 963.558 | 963.65 | 963.742
|  |  |  | 118 | 944.68 | 945.1856 | 945.6912 | 946.1968 | 946.7024 | 947.208 | 947.7136 | 948.2192 | 948.7248 | 949.2304 | 949.736 | 950.2416 | 950.7472 | 951.2528 | 951.7584 | 952.264 | 952.6458 | 953.0276 | 953.4094 | 953.7912 | 954.173 | 954.5548 | 954.9366 | 955.3184 | 955.7002 | 956.082 | 956.39 | 956.698 | 957.006 | 957.314 | 957.622 | 957.93 | 958.238 | 958.546 | 958.797 | 959.048 | 959.299 | 959.55 | 959.801 | 960.052 | 960.2592 | 960.4664 | 960.6736 | 960.8808 | 961.088 | 961.256 | 961.424 | 961.592 | 961.76 | 961.902 | 962.044 | 962.186 | 962.302 | 962.418 | 962.534 | 962.6253 | 962.7167 | 962.808
|  |  |  | 119 | 943.89 | 944.3921 | 944.8943 | 945.3964 | 945.8985 | 946.4007 | 946.9028 | 947.4049 | 947.9071 | 948.4092 | 948.9113 | 949.4135 | 949.9156 | 950.4177 | 950.9199 | 951.422 | 951.8004 | 952.1788 | 952.5572 | 952.9356 | 953.314 | 953.6924 | 954.0708 | 954.4492 | 954.8276 | 955.206 | 955.5113 | 955.8165 | 956.1218 | 956.427 | 956.7323 | 957.0375 | 957.3428 | 957.648 | 957.8968 | 958.1457 | 958.3945 | 958.6433 | 958.8922 | 959.141 | 959.3466 | 959.5522 | 959.7578 | 959.9634 | 960.169 | 960.3355 | 960.502 | 960.6685 | 960.835 | 960.976 | 961.117 | 961.258 | 961.3727 | 961.4873 | 961.602 | 961.6927 | 961.7833 | 961.874
|  |  |  | 120 | 943.1 | 943.5987 | 944.0973 | 944.596 | 945.0947 | 945.5933 | 946.092 | 946.5907 | 947.0893 | 947.588 | 948.0867 | 948.5853 | 949.084 | 949.5827 | 950.0813 | 950.58 | 950.955 | 951.33 | 951.705 | 952.08 | 952.455 | 952.83 | 953.205 | 953.58 | 953.955 | 954.33 | 954.6325 | 954.935 | 955.2375 | 955.54 | 955.8425 | 956.145 | 956.4475 | 956.75 | 956.9967 | 957.2433 | 957.49 | 957.7367 | 957.9833 | 958.23 | 958.434 | 958.638 | 958.842 | 959.046 | 959.25 | 959.415 | 959.58 | 959.745 | 959.91 | 960.05 | 960.19 | 960.33 | 960.4433 | 960.5567 | 960.67 | 960.76 | 960.85 | 960.94